## Data
Operasyon Merkezi | AssetID | Alt Tipi | Sınıfı | Montaj Yeri | İşletme Tarihi | Mülkiyet | Gücü[kVA] | Tipi | Marka | Bağlantı Grubu | Soğutma Şekli | İlk Kademe | Son Kademe | Kademe Cinsi | Kullanılan Kademe | Yükte Kayıp | Boşta Kayıp | İmal Yılı | Trafo Kodu | Kademe Sayısı | İl | İlçe | Köy | Mahalle | PYP No | Seri No | Kısa Devre Empedans UK | Primer Gerilim[kV] | Sekonder Gerilim[kV] | Oluşturma Tarihi | Değiştirme Tarihi | Trafo-OSOS Var mı? | SCADA-RTU Var mı?
SANCAKTEPE | 832283780 | YGAG Trafo | Hermetik | B4004 | 23/10/2025 | Devirli | 1600 | Yağlı | EUROPOWER | Dyn11 | ONAN | 28500 | 36000 | Yükte | 4 | 12487 | 1353 | 01/09/2025 | TR1 | 6 | İSTANBUL | ÇEKMEKÖY |  | NİŞANTEPE | 43I.2503.38.00136 | 2514190237 | 6.2 | 34.5 | 0.4 | 12/12/2025 | 03/02/2026 | Hayır | Evet
SANCAKTEPE | 832515322 | YGAG Trafo | Hermetik | T4470 | 04/07/2025 | Kurum | 1600 | Yağlı | ASTOR | Dyn11 | ONAN | 28500 | 36000 | Yükte | 4 | 13096 | 1325 | 01/04/2025 | TR1 | 6 | İSTANBUL | SULTANBEYLİ |  | HAMİDİYE | 68P.00706.01 | C26612 | 6.19 | 34.5 | 0.4 | 03/04/2026 | 08/04/2026 | Hayır | Evet
SANCAKTEPE | 832575659 | YGAG Trafo | Hermetik | T4294 | 27/04/2026 | Kurum | 1250 | Yağlı | EREN | Dyn11 | ONAN | 28500 | 36000 | Yükte | 5 | 10128 | 1022 | 01/02/2026 | TR1 | 6 | İSTANBUL | SANCAKTEPE |  | ATATÜRK | 29358763 | 251024-1 | 6.21 | 34.5 | 0.4 | 11/05/2026 | 11/05/2026 | Hayır | Evet
SANCAKTEPE | 801429618 | YGAG Trafo | Kuru | T4757 | 01/01/2006 | Kurum | 1250 | Kuru | ABB | Dyn11 | AF | 28500 | 36000 | Yükte | 5 | 12200 | 1750 | 01/01/2014 | TR1 | 6 | İSTANBUL | SANCAKTEPE |  | OSMANGAZİ |  | 093456 | 6 | 34.5 | 0.4 |  | 07/10/2024 | Hayır | Evet
SANCAKTEPE | 808207317 | YGAG Trafo | Hermetik | T4465 | 01/01/2006 | Kurum | 1000 | Yağlı | ABB | Dyn11 | ONAN | 28500 | 36000 | Yükte | 4 | 9528 | 1312 | 01/01/2016 | TR1 | 6 | İSTANBUL | SANCAKTEPE |  | ABDURRAHMANGAZİ |  | 1LTR-0034352 | 5.98 | 34.5 | 0.4 | 04/10/2017 | 29/09/2025 | Hayır | Evet
SANCAKTEPE | 801429559 | YGAG Trafo | Hermetik | T4593 | 01/01/2006 | Kurum | 1000 | Yağlı | TRANSTEK | Dyn11 | ONAN | 28500 | 36000 | Yükte | 4 | 9031 | 1450 | 01/09/2008 | TR1 | 6 | İSTANBUL | SULTANBEYLİ |  | HASANPAŞA |  | 82464 | 5.85 | 34.5 | 0.4 |  | 03/10/2024 | Hayır | Evet
SANCAKTEPE | 811050943 | YGAG Trafo | Hermetik | T4905 | 01/01/2017 | Kurum | 1000 | Yağlı | ASTOR | Dyn11 | ONAN | 28500 | 36000 | Yükte | 4 | 8816 | 1431 | 01/04/2017 | TR1 | 6 | İSTANBUL | ÇEKMEKÖY |  | SOĞUKPINAR |  | 17-03443 | 5.66 | 34.5 | 0.4 | 30/01/2018 | 17/10/2024 | Hayır | Evet
SANCAKTEPE | 831609148 | YGAG Trafo | Hermetik | T4568 | 07/12/2024 | Kurum | 630 | Yağlı | BETA | Dyn11 | ONAN | 28500 | 36000 | Yükte | 4 | 5048 | 670 | 01/05/2024 | TR1 | 6 | İSTANBUL | SULTANBEYLİ |  | BATTALGAZİ | 43I.2403.38.00132 | C04584 | 4.47 | 34.5 | 0.4 | 23/12/2024 | 02/04/2025 | Hayır | Evet
SANCAKTEPE | 904209755 | YGAG Trafo | Hermetik | T4725 | 01/01/2006 | Kurum | 1600 | Yağlı | ELTAS | Dyn11 | ONAN | 28500 | 36000 | Boşta |  | 14000 | 2107 | 01/08/2015 | TR1 | 6 | İSTANBUL | ÇEKMEKÖY |  | SULTANÇİFTLİĞİ |  | yT 15 1246 | 6 | 34.5 | 0.4 | 23/06/2016 | 03/10/2024 | Hayır | Evet
SANCAKTEPE | 831721122 | YGAG Trafo | Hermetik | T4346 | 10/03/2025 | Kurum | 1000 | Yağlı | ELTAS | Dyn11 | ONAN | 28500 | 36000 | Yükte | 4 | 10222 | 1829 | 01/05/2013 | TR1 | 6 | İSTANBUL | SULTANBEYLİ |  | BATTALGAZİ | 4916568217 | 13-264 | 5.91 | 34.5 | 0.4 | 10/03/2025 | 10/03/2025 | Hayır | Evet
SANCAKTEPE | 907606137 | YGAG Trafo | Hermetik | T4758 | 01/01/2016 | Kurum | 1600 | Yağlı | ABB | Dyn11 | ONAN | 28500 | 36000 | Yükte | 5 | 14000 | 2150 | 01/04/2016 | TR1 | 6 | İSTANBUL | SANCAKTEPE |  | ABDURRAHMANGAZİ | 68P.00012 | 1LTR0033650 | 5.75 | 34.5 | 0.4 | 15/11/2016 | 03/10/2024 | Hayır | Evet
SANCAKTEPE | 801429312 | YGAG Trafo | Hermetik | T4071 | 01/01/2006 | Kurum | 630 | Yağlı | BEST | Dyn11 | ONAN | 28500 | 36000 | Boşta | 4 | 4730 | 2235 | 01/08/2008 | TR1 | 6 | İSTANBUL | ÇEKMEKÖY |  | REŞADİYE |  | 052252 | 4.5 | 34.5 | 0.4 |  | 03/10/2024 | Hayır | Evet
SANCAKTEPE | 801429313 | YGAG Trafo | Hermetik | T4074 | 01/01/2006 | Kurum | 630 | Yağlı | BEST | Dyn11 | ONAN | 28500 | 36000 | Yükte | 4 | 5400 | 1050 | 01/08/2008 | TR1 | 6 | İSTANBUL | ÇEKMEKÖY |  | REŞADİYE |  | 052253 | 4.5 | 34.5 | 0.4 |  | 18/11/2024 | Hayır | Evet
SANCAKTEPE | 801428666 | YGAG Trafo | Hermetik | T4396 | 01/01/2006 | Kurum | 630 | Yağlı | ELTAS | Dyn11 | ONAN | 28500 | 36000 | Yükte | 4 | 4730 | 2235 | 02/01/2015 | TR1 | 6 | İSTANBUL | ÇEKMEKÖY |  | REŞADİYE |  | YT-15-2157 | 4.31 | 34.5 | 0.4 |  | 18/11/2024 | Hayır | Evet
SANCAKTEPE | 801428671 | YGAG Trafo | Hermetik | T4442 | 01/01/2006 | Kurum | 630 | Yağlı | TRANSTEK | Dyn11 | ONAN | 28500 | 36000 | Yükte | 4 | 6613 | 1374 | 01/01/2009 | TR1 | 6 | İSTANBUL | SULTANBEYLİ |  | HAMİDİYE |  | 083761 | 4.44 | 34.5 | 0.4 |  | 28/11/2025 | Hayır | Evet
SANCAKTEPE | 830986976 | YGAG Trafo | Hermetik | T4733 | 14/09/2023 | Kurum | 1000 | Yağlı | TRANSTEK | Dyn11 | ONAN | 30000 | 36000 | Yükte | 3 | 6750 | 995 | 01/02/2006 | TR1 | 5 | İSTANBUL | ÇEKMEKÖY |  | SULTANÇİFTLİĞİ | 4913222935 | 60092 | 6.12 | 34.5 | 0.4 | 15/09/2023 | 03/10/2024 | Hayır | Evet
SANCAKTEPE | 801429441 | YGAG Trafo | Hermetik | T4804 | 01/01/2006 | Kurum | 1000 | Yağlı | TRANSTEK | Dyn11 | ONAN | 28500 | 36000 | Yükte | 4 | 10331 | 1652 | 01/06/2013 | TR1 | 6 | İSTANBUL | SULTANBEYLİ |  | MEHMET AKİF |  | 131764 | 5.6 | 34.5 | 0.4 |  | 24/11/2025 | Hayır | Evet
SANCAKTEPE | 801429442 | YGAG Trafo | Hermetik | T4808 | 01/01/2006 | Kurum | 1000 | Yağlı | TRANSTEK | Dyn11 | ONAN | 28500 | 36000 | Boşta |  | 9000 | 1450 | 01/05/2008 | TR1 | 6 | İSTANBUL | ÇEKMEKÖY |  | ÇATALMEŞE |  | 081340 | 6 | 34.5 | 0.4 |  | 03/10/2024 | Hayır | Evet
SANCAKTEPE | 801428321 | YGAG Trafo | Hermetik | T4051 | 01/01/2006 | Kurum | 1000 | Yağlı | ELTAS | Dyn11 | ONAN | 28500 | 36000 | Boşta |  | 9000 | 1473 | 01/10/2015 | TR1 | 6 | İSTANBUL | SANCAKTEPE |  | ATATÜRK |  | YT-14-0868 | 6 | 34.5 | 0.4 |  | 03/10/2024 | Hayır | Evet
SANCAKTEPE | 811083471 | YGAG Trafo | Hermetik | T4724 | 13/07/2017 | Kurum | 1600 | Yağlı | ASTOR | Dyn11 | ONAN | 28500 | 36000 | Yükte | 4 | 14425 | 2178 | 01/01/2017 | TR1 | 6 | İSTANBUL | SANCAKTEPE |  | YUNUS EMRE | bakım | 17-04324 | 5.71 | 34.5 | 0.4 | 26/02/2018 | 08/04/2026 | Hayır | Evet
SANCAKTEPE | 801426450 | YGAG Trafo | Gendepo | B4100 | 01/01/2001 | Kurum | 1600 | Yağlı | AEG ETI | Dyn11 | ONAN | 28500 | 36000 | Boşta | 4 | 5074 | 2235 | 01/11/1998 | TR1 | 5 | İSTANBUL | SANCAKTEPE |  | VEYSEL KARANİ |  | 17-07532 | 4.5 | 34.5 | 0.4 |  | 03/10/2024 | Hayır | Evet
SANCAKTEPE | 801429435 | YGAG Trafo | Hermetik | B4750 | 01/01/2006 | Kurum | 630 | Yağlı | TRANSTEK | Dyn11 | ONAN |  |  | Boşta | 4 | 6750 | 995 | 01/12/2007 | TR1 | 6 | İSTANBUL | ÇEKMEKÖY |  | EKŞİOĞLU |  | 074658 | 4.6 | 34.5 | 0.4 |  | 03/10/2024 | Hayır | Evet
SANCAKTEPE | 801429082 | YGAG Trafo | Hermetik | T4577 | 01/01/2006 | Kurum | 630 | Yağlı | SEM | Dyn11 | ONAN | 30000 | 36000 | Yükte | 4 | 6540 | 1429 | 01/01/2009 | TR1 | 5 | İSTANBUL | MALTEPE |  | BÜYÜKBAKKALKÖY |  | 11510 | 4.45 | 34.5 | 0.4 |  | 01/07/2025 | Hayır | Evet
SANCAKTEPE | 830897652 | YGAG Trafo | Gendepo | T4362 | 10/01/2023 | Kurum | 1600 | Yağlı | ASTOR | Dyn11 | ONAN | 28500 | 36000 | Yükte | 4 | 14000 | 2150 | 01/09/2022 | TR1 | 6 | İSTANBUL | SULTANBEYLİ |  | MEHMET AKİF | 43I.2303.38.00001 | A27602 | 5.74 | 34.5 | 0.4 | 12/05/2023 | 03/10/2024 | Hayır | Evet
SANCAKTEPE | 824891356 | YGAG Trafo | Gendepo | B4360 | 13/04/2020 | Kurum | 50 | Yağlı | AEG ETI | Dyn11 | ONAN | 30000 | 36000 | Yükte | 3 | 2170 | 1762 | 01/03/1993 | TR1 | 5 | İSTANBUL | ÇEKMEKÖY |  | GÜNGÖREN |  | 249130-03 | 4.61 | 34.5 | 0.4 | 14/04/2020 | 03/10/2024 | Hayır | Evet
SANCAKTEPE | 832466835 | YGAG Trafo | Hermetik | T4297 | 02/03/2026 | Kurum | 1600 | Yağlı | ABB | Dyn11 | ONAN | 28500 | 36000 | Yükte | 4 | 16854 | 2451 | 01/10/2008 | TR1 | 6 | İSTANBUL | SANCAKTEPE |  | ATATÜRK | 29018308 | 1LTR20155504 | 5.95 | 34.5 | 0.4 | 11/03/2026 | 11/03/2026 | Hayır | Evet
SANCAKTEPE | 801427681 | YGAG Trafo | Hermetik | T4843 | 01/01/2001 | Kurum | 1250 | Yağlı | SCHNEIDER | Dyn11 | ONAN | 28500 | 36000 | Boşta |  | 12200 | 1750 | 01/02/2013 | TR1 | 6 | İSTANBUL | SANCAKTEPE |  | EMEK |  | 223660/01 | 6 | 34.5 | 0.4 |  | 03/10/2024 | Hayır | Evet
SANCAKTEPE | 829265008 | YGAG Trafo | Hermetik | T4569 | 16/08/2022 | Kurum | 1000 | Yağlı | TRANSTEK | Dyn11 | ONAN | 28500 | 36000 | Yükte | 4 | 10450 | 1855 | 01/08/2007 | TR1 | 6 | İSTANBUL | SANCAKTEPE |  | YENİDOĞAN |  | 70704 | 5.78 | 34.5 | 0.4 | 17/08/2022 | 03/10/2024 | Hayır | Evet
SANCAKTEPE | 801428634 | YGAG Trafo | Gendepo | T4108 | 01/01/2001 | Kurum | 630 | Yağlı | AEG ETI | Dyn11 | ONAN |  | 36000 | Boşta | 4 | 5400 | 1350 | 01/12/1991 | TR1 | 5 | İSTANBUL | ÇEKMEKÖY |  | ÇATALMEŞE |  | 241550-02 | 4.54 | 34.5 | 0.4 |  | 03/10/2024 | Hayır | Evet
SANCAKTEPE | 801427911 | YGAG Trafo | Hermetik | T4738 | 01/01/2013 | Kurum | 1000 | Yağlı | TRANSTEK | Dyn11 | ONAN | 28500 | 36000 | Yükte | 4 | 10422 | 1640 | 01/01/2013 | TR1 | 6 | İSTANBUL | SANCAKTEPE |  | EMEK |  | 124237 | 5.61 | 34.5 | 0.4 |  | 17/10/2024 | Hayır | Evet
SANCAKTEPE | 801428640 | YGAG Trafo | Gendepo | T4387 | 01/01/2001 | Kurum | 1600 | Yağlı | MAKSAN | Dyn11 | ONAN | 30000 | 36000 | Yükte | 4 | 16325 | 2380 | 01/01/2008 | TR1 | 5 | İSTANBUL | SULTANBEYLİ |  | HASANPAŞA |  | 60345 | 6.47 | 34.5 | 0.4 |  | 28/11/2025 | Hayır | Evet
SANCAKTEPE | 829409192 | YGAG Trafo | Gendepo | T4176 | 29/09/2022 | Kurum | 1600 | Yağlı | ABB | Dyn11 | ONAN | 30000 | 36000 | Yükte | 3 | 13950 | 1450 | 01/03/2000 | TR1 | 5 | İSTANBUL | SANCAKTEPE |  | SARIGAZİ |  | 29.09.2022 | 5.74 | 34.5 | 0.4 | 29/09/2022 | 03/10/2024 | Hayır | Evet
SANCAKTEPE | 801427959 | YGAG Trafo | Hermetik | T4708 | 01/01/2001 | Kurum | 1000 | Yağlı | SEM | Dyn11 | ONAN | 28500 | 36000 | Yükte | 4 | 10001 | 1754 | 01/12/2013 | TR1 | 6 | İSTANBUL | SULTANBEYLİ |  | YAVUZ SELİM |  | 23761 | 5.69 | 34.5 | 0.4 |  | 18/11/2024 | Evet | Evet
SANCAKTEPE | 821082899 | YGAG Trafo | Hermetik | T4940 | 24/06/2019 | Kurum | 1600 | Yağlı | BETA | Dyn11 | ONAN | 28500 | 36000 | Yükte | 4 | 14000 | 2150 | 15/10/2018 | TR1 | 6 | İSTANBUL | SANCAKTEPE |  | EYÜP SULTAN |  | 21808109 | 5.99 | 34.5 | 0.4 | 02/04/2019 | 03/10/2024 | Hayır | Evet
SANCAKTEPE | 811078178 | YGAG Trafo | Hermetik | T4906 | 19/07/2017 | Kurum | 1000 | Yağlı | ELTAS | Dyn11 | ONAN | 28500 | 36000 | Boşta | 5 | 9000 | 1473 | 01/01/2017 | TR1 | 6 | İSTANBUL | ÇEKMEKÖY |  | KİRAZLIDERE | 68P.00144 | YT-16-1518 | 6 | 34.5 | 0.4 | 20/02/2018 | 03/10/2024 | Hayır | Evet
SANCAKTEPE | 801427327 | YGAG Trafo | Hermetik | T4819 | 01/01/2001 | Kurum | 1250 | Yağlı | TRANSTEK | Dyn11 | ONAN | 28500 | 36000 | Yükte | 4 | 12200 | 1750 | 01/08/2011 | TR1 | 6 | İSTANBUL | SANCAKTEPE |  | EYÜP SULTAN |  | 112298 | 6.09 | 34.5 | 0.4 |  | 03/10/2024 | Evet | Evet
SANCAKTEPE | 801429601 | YGAG Trafo | Hermetik | B4821 | 01/01/2006 | Kurum | 1250 | Yağlı | TRANSTEK | Dyn11 | ONAN | 28500 | 36000 | Boşta |  | 12200 | 1750 | 01/07/2011 | TR1 | 6 | İSTANBUL | SANCAKTEPE |  | EYÜP SULTAN |  | 29047 | 6 | 34.5 | 0.4 |  | 03/10/2024 | Hayır | Evet
SANCAKTEPE | 814321896 | YGAG Trafo | Hermetik | T4657 | 01/01/2006 | Kurum | 630 | Yağlı | TRANSTEK | Dyn11 | ONAN | 28500 | 36000 | Boşta | 4 | 5848 | 2235 | 01/05/2012 | TR1 | 6 | İSTANBUL | ÇEKMEKÖY |  | SULTANÇİFTLİĞİ |  | 121722 | 4.5 | 34.5 | 0.4 | 20/06/2018 | 03/10/2024 | Hayır | Evet
SANCAKTEPE | 801428693 | YGAG Trafo | Gendepo | T4212 | 01/01/2006 | Kurum | 1000 | Yağlı | ETITAS | Dyn11 | ONAN |  | 36000 | Boşta |  | 9000 | 1450 | 01/01/1999 | TR1 | 5 | İSTANBUL | SANCAKTEPE |  | ABDURRAHMANGAZİ |  | 67199 | 5.87 | 34.5 | 0.4 |  | 03/10/2024 | Hayır | Evet
SANCAKTEPE | 829287448 | YGAG Trafo | Hermetik | T4169 | 06/09/2022 | Kurum | 1600 | Yağlı | ELTAS | Dyn11 | ONAN | 28500 | 36000 | Yükte | 4 | 14500 | 2150 | 01/10/2014 | TR1 | 6 | İSTANBUL | SANCAKTEPE |  | MECLİS |  | YT-14-1247 | 4.62 | 34.5 | 0.4 | 07/09/2022 | 03/10/2024 | Hayır | Evet
SANCAKTEPE | 831722594 | YGAG Trafo | Hermetik | T4014 | 11/03/2025 | Kurum | 1000 | Yağlı | TRANSTEK | Dyn11 | ONAN | 28500 | 36000 | Yükte | 4 | 18206 | 1835 | 01/11/2007 | TR1 | 6 | İSTANBUL | SANCAKTEPE |  | SARIGAZİ | 4916603773 | 73691 | 5.85 | 34.5 | 0.4 | 13/03/2025 | 13/03/2025 | Hayır | Evet
SANCAKTEPE | 801429231 | YGAG Trafo | Hermetik | B4135 | 01/01/2009 | Kurum | 1600 | Yağlı | MAKSAN | Dyn11 | ONAN |  |  | Boşta |  | 14000 | 2150 | 01/01/2008 | TR1 | 5 | İSTANBUL | SANCAKTEPE |  | EMEK |  | 60347 | 6.4 | 34.5 | 0.4 |  | 03/10/2024 | Hayır | Evet
SANCAKTEPE | 907710110 | YGAG Trafo | Hermetik | T4667 | 01/01/1992 | Kurum | 630 | Yağlı | TRANSTEK | Dyn11 | ONAN | 28500 | 36000 | Yükte | 4 | 6570 | 1996 | 01/12/2012 | TR1 | 6 | İSTANBUL | SULTANBEYLİ |  | MİMAR SİNAN |  | 123797 | 4.56 | 34.5 | 0.4 | 22/11/2016 | 16/12/2025 | Hayır | Evet
SANCAKTEPE | 801429825 | YGAG Trafo | Hermetik | T4853 | 01/01/2006 | Kurum | 1000 | Yağlı | TRANSTEK | Dyn11 | ONAN | 28500 | 36000 | Yükte | 5 | 10428 | 1563 | 01/01/2012 | TR1 | 6 | İSTANBUL | SULTANBEYLİ |  | MİMAR SİNAN | bakım | 113298 | 5.72 | 34.5 | 0.4 |  | 15/04/2026 | Hayır | Evet
SANCAKTEPE | 805514528 | YGAG Trafo | Hermetik | T4691 | 21/04/2016 | Kurum | 1000 | Yağlı | ELTAS | Dyn11 | ONAN | 28500 | 36000 | Boşta |  | 9000 | 1450 | 01/01/2015 | TR1 | 6 | İSTANBUL | ÇEKMEKÖY |  | SOĞUKPINAR |  | YT-15-1551 | 6 | 34.5 | 0.4 | 10/06/2016 | 02/02/2026 | Evet | Evet
SANCAKTEPE | 825947699 | YGAG Trafo | Hermetik | T4756 | 23/12/2020 | Kurum | 1600 | Yağlı | TRANSTEK | Dyn11 | ONAN | 30000 | 36000 | Yükte |  | 14000 | 2150 | 01/11/2010 | TR1 | 6 | İSTANBUL | SANCAKTEPE |  | YUNUS EMRE |  | 63664 | 5.89 | 34.5 | 0.4 | 17/01/2021 | 04/11/2024 | Hayır | Evet
SANCAKTEPE | 801428601 | YGAG Trafo | Gendepo | T4320 | 01/01/2001 | Kurum | 1600 | Yağlı | BEST | Dyn11 | ONAN |  | 36000 | Boşta |  | 14000 | 2150 | 01/12/2009 | TR1 | 6 | İSTANBUL | SULTANBEYLİ |  | MEHMET AKİF |  | 054066 | 6.6629 | 34.5 | 0.4 |  | 11/11/2024 | Evet | Evet
SANCAKTEPE | 801424795 | YGAG Trafo | Gendepo | B4634 | 01/01/2006 | Kurum | 800 | Yağlı | ESITAS | Dyn11 | ONAN | 28500 | 36000 | Boşta |  | 5812 | 2235 | 01/07/2004 | TR1 | 6 | İSTANBUL | ÇEKMEKÖY |  | SULTANÇİFTLİĞİ |  | 260810-01 | 6 | 34.5 | 0.4 |  | 03/10/2024 | Hayır | Evet
SANCAKTEPE | 831989721 | YGAG Trafo | Gendepo | B4634 | 30/07/2025 | Kurum | 1600 | Yağlı | ABB | Dyn11 | ONAN | 30000 | 36000 | Yükte | 3 | 9000 | 1450 | 01/08/1998 | TR2 | 5 | İSTANBUL | ÇEKMEKÖY |  | SULTANÇİFTLİĞİ | 27571580 | DT-0849-98 | 5.72 | 34.5 | 0.4 | 12/08/2025 | 12/08/2025 | Hayır | Evet
SANCAKTEPE | 831571084 | YGAG Trafo | Hermetik | T4848 | 18/10/2024 | Kurum | 1000 | Yağlı | ASGEN | Dyn11 | ONAN | 28500 | 36000 | Yükte | 4 | 8310 | 819 | 01/07/2024 | TR1 | 6 | İSTANBUL | SULTANBEYLİ |  | MECİDİYE | 43I.2403.38.00113 | C10662 | 6.18 | 34.5 | 0.4 | 03/12/2024 | 03/12/2024 | Hayır | Evet
SANCAKTEPE | 811152189 | YGAG Trafo | Hermetik | T4771 | 01/01/2001 | Kurum | 1600 | Yağlı | ASTOR | Dyn11 | ONAN | 28500 | 36000 | Boşta | 4 | 14000 | 2107 | 01/01/2010 | TR1 | 6 | İSTANBUL | SANCAKTEPE |  | YENİDOĞAN |  | 17-14373 | 6 | 34.5 | 0.4 | 19/04/2018 | 03/10/2024 | Evet | Evet
SANCAKTEPE | 801426752 | YGAG Trafo | Gendepo | B4800 | 01/01/2017 | Kurum | 1000 | Yağlı | ASTOR | Dyn11 | ONAN | 28500 | 36000 | Yükte | 4 | 6750 | 995 | 01/11/2016 | TR1 | 5 | İSTANBUL | SULTANBEYLİ |  | MEHMET AKİF | SAHA | 16-10094 | 4.5 | 34.5 | 0.4 |  | 03/10/2024 | Hayır | Evet
SANCAKTEPE | 801429658 | YGAG Trafo | Hermetik | T4842 | 01/01/2006 | Kurum | 1000 | Yağlı | TRANSTEK | Dyn11 | ONAN | 28500 | 36000 | Boşta |  | 9000 | 1450 | 11/11/2018 | TR1 | 6 | İSTANBUL | SANCAKTEPE |  | EMEK |  | 91383 | 6 | 34.5 | 0.4 |  | 03/10/2024 | Hayır | Evet
SANCAKTEPE | 801426558 | YGAG Trafo | Hermetik | T4112 | 01/01/2006 | Kurum | 630 | Yağlı | TRANSTEK | Dyn11 | ONAN | 28500 | 36000 | Yükte | 4 | 6470 | 1323 | 01/12/2009 | TR1 | 6 | İSTANBUL | SULTANBEYLİ |  | TURGUT REİS |  | 92838 | 5.4192 | 34.5 | 0.4 |  | 03/06/2025 | Hayır | Evet
SANCAKTEPE | 831562866 | YGAG Trafo | Gendepo | T4721 | 28/11/2024 | Kurum | 630 | Yağlı | ABB | Dyn11 | ONAN | 30000 | 36000 | Yükte | 3 | 5098 | 2235 | 01/01/2001 | TR1 | 5 | İSTANBUL | SANCAKTEPE |  | HİLAL | 4916159136 | DT-0289-01 | 5.55 | 34.5 | 0.4 | 29/11/2024 | 29/11/2024 | Hayır | Evet
SANCAKTEPE | 811085656 | YGAG Trafo | Hermetik | T4144 | 01/01/2006 | Kurum | 1000 | Yağlı | ASTOR | Dyn11 | ONAN | 28500 | 36000 | Yükte | 4 | 9000 | 1450 | 01/01/2017 | TR1 | 6 | İSTANBUL | SANCAKTEPE |  | YENİDOĞAN |  | 17-11022 | 6 | 34.5 | 0.4 | 27/02/2018 | 03/10/2024 | Hayır | Evet
SANCAKTEPE | 900505346 | YGAG Trafo | Hermetik | T4390 | 01/01/2006 | Kurum | 1000 | Yağlı | ASTOR | Dyn11 | ONAN | 28500 | 36000 | Yükte | 5 | 10150 | 1550 | 01/07/2011 | TR1 | 6 | İSTANBUL | SULTANBEYLİ |  | AHMET YESEVİ |  | 111715 | 5.81 | 34.5 | 0.4 | 01/03/2016 | 03/10/2024 | Hayır | Evet
SANCAKTEPE | 831270850 | YGAG Trafo | Hermetik | T4860 | 25/12/2023 | Kurum | 1600 | Yağlı | ASTOR | Dyn11 | ONAN | 28500 | 36000 | Yükte | 4 | 12900 | 1165 | 01/07/2023 | TR1 | 6 | İSTANBUL | SULTANBEYLİ |  | YAVUZ SELİM | 68P.00544.01 | B07655 | 6.25 | 34.5 | 0.4 | 02/04/2024 | 03/10/2024 | Hayır | Evet
SANCAKTEPE | 801428546 | YGAG Trafo | Hermetik | T4530 | 01/01/2006 | Kurum | 1250 | Yağlı | MAKSAN | Dyn11 | ONAN | 28500 | 36000 | Yükte |  | 12217 | 1930 | 01/01/2006 | TR1 | 5 | İSTANBUL | ÇEKMEKÖY |  | NİŞANTEPE |  | 55015 | 5.93 | 34.5 | 0.4 |  | 28/11/2025 | Hayır | Evet
SANCAKTEPE | 832035435 | YGAG Trafo | Hermetik | T4823 | 07/08/2025 | Kurum | 1250 | Yağlı | OZGUNEY | Dyn11 | ONAN | 28500 | 36000 | Yükte | 4 | 11184 | 1736 | 01/12/2015 | TR1 | 6 | İSTANBUL | SANCAKTEPE |  | YENİDOĞAN | 27642908 | 15-12127 | 5.43 | 34.5 | 0.4 | 15/08/2025 | 15/08/2025 | Hayır | Evet
SANCAKTEPE | 801429681 | YGAG Trafo | Hermetik | T4799 | 01/01/2006 | Kurum | 1000 | Yağlı | ELTAS | Dyn11 | ONAN | 28500 | 36000 | Yükte | 4 | 10448 | 1863 | 01/10/2011 | TR1 | 6 | İSTANBUL | SULTANBEYLİ |  | ABDURRAHMANGAZİ |  | 11-518 | 5.7 | 34.5 | 0.4 |  | 18/11/2024 | Hayır | Evet
SANCAKTEPE | 801430191 | YGAG Trafo | Hermetik | T4681 | 01/01/2006 | Kurum | 630 | Yağlı | ELTAS | Dyn11 | ONAN | 28500 | 36000 | Boşta | 4 | 4730 | 2235 | 01/01/2014 | TR1 | 6 | İSTANBUL | ÇEKMEKÖY |  | REŞADİYE | 68P.00005 | 14-0852 | 4.29 | 34.5 | 0.4 |  | 03/10/2024 | Hayır | Evet
SANCAKTEPE | 801429569 | YGAG Trafo | Hermetik | T4441 | 01/01/2006 | Kurum | 1000 | Yağlı | TRANSTEK | Dyn11 | ONAN | 28500 | 36000 | Yükte | 4 | 10418 | 1428 | 01/07/2010 | TR1 | 6 | İSTANBUL | SANCAKTEPE |  | YENİDOĞAN |  | 101860 | 6.06 | 34.5 | 0.4 |  | 06/05/2025 | Hayır | Evet
SANCAKTEPE | 825355817 | YGAG Trafo | Gendepo | T4355 | 22/07/2020 | Kurum | 1000 | Yağlı | ABB | Dyn11 | ONAN | 30000 | 36000 | Yükte | 3 | 9000 | 1450 | 01/05/1998 | TR1 | 5 | İSTANBUL | SULTANBEYLİ |  | AHMET YESEVİ |  | DT-0437-98 | 5.92 | 34.5 | 0.4 | 22/09/2020 | 03/10/2024 | Hayır | Evet
SANCAKTEPE | 832218826 | YGAG Trafo | Hermetik | T4143 | 30/10/2025 | Kurum | 1600 | Yağlı | ABB | Dyn11 | ONAN | 28500 | 36000 | Yükte | 5 | 16785 | 2656 | 01/12/2008 | TR1 | 6 | İSTANBUL | SANCAKTEPE |  | MEVLANA | 28167453 | 1LTR20174710 | 5.83 | 34.5 | 0.4 | 07/11/2025 | 07/11/2025 | Hayır | Evet
SANCAKTEPE | 831532506 | YGAG Trafo | Hermetik | T4830 | 17/11/2024 | Kurum | 1000 | Yağlı | TRANSTEK | Dyn11 | ONAN | 28500 | 36000 | Yükte | 4 | 10438 | 1820 | 01/12/2007 | TR1 | 6 | İSTANBUL | SULTANBEYLİ |  | BATTALGAZİ | 4916077863 | 74383 | 6 | 34.5 | 0.4 | 18/11/2024 | 18/11/2024 | Hayır | Evet
SANCAKTEPE | 817248702 | YGAG Trafo | Hermetik | T4226 | 09/12/2017 | Kurum | 630 | Yağlı | ASTOR | Dyn11 | ONAN | 28500 | 36000 | Yükte | 4 | 5442 | 1078 | 01/07/2017 | TR1 | 6 | İSTANBUL | MALTEPE |  | BÜYÜKBAKKALKÖY |  | 17-06422 | 4.37 | 34.5 | 0.4 | 13/09/2018 | 01/07/2025 | Hayır | Evet
SANCAKTEPE | 831162052 | YGAG Trafo | Hermetik | T4773 | 31/01/2024 | Kurum | 2000 | Yağlı | BETA | Dyn11 | ONAN | 28500 | 36000 | Yükte |  | 14000 | 2150 | 01/11/2022 | TR1 | 5 | İSTANBUL | SANCAKTEPE |  | YUNUS EMRE | 4913953593 | 119486 | 6.05 | 34.5 | 0.4 | 01/02/2024 | 03/10/2024 | Hayır | Evet
SANCAKTEPE | 827926202 | YGAG Trafo | Hermetik | B4400 | 28/05/2021 | Kurum | 1600 | Yağlı | SEM | Dyn11 | ONAN | 28500 | 36000 | Yükte | 4 | 12800 | 1381 | 01/04/2021 | TR1 | 6 | İSTANBUL | SANCAKTEPE |  | ABDURRAHMANGAZİ | 68P.00408.01 | 58527 | 5.89 | 34.5 | 0.4 | 09/03/2022 | 03/10/2024 | Evet | Evet
SANCAKTEPE | 801427445 | YGAG Trafo | Hermetik | T4092 | 01/01/2001 | Kurum | 1600 |  | TRANSTEK | Dyn11 | AN | 28500 | 36000 | Boşta |  | 14000 | 2150 | 01/01/2011 | TR2 | 6 | İSTANBUL | SANCAKTEPE |  | EMEK |  | 112579 | 6 | 34.5 | 0.4 |  | 03/10/2024 | Hayır | Evet
SANCAKTEPE | 830886760 | YGAG Trafo | Hermetik | T4092 | 10/04/2023 | Kurum | 1600 | Yağlı | ASTOR | Dyn11 | ONAN | 28500 | 36000 | Yükte | 4 | 13162 | 1348 | 01/03/2022 | TR1 | 6 | İSTANBUL | SANCAKTEPE |  | EMEK | 43I.2303.38.00053 | A23071 | 6.4 | 34.5 | 0.4 | 27/04/2023 | 03/10/2024 | Hayır | Evet
SANCAKTEPE | 801428600 | YGAG Trafo | Gendepo | T4085 | 01/01/2006 | Kurum | 1600 |  | BEST | Dyn11 | ONAN | 28500 | 36000 | Boşta |  | 14000 | 2127 | 01/11/2009 | TR1 | 6 | İSTANBUL | SANCAKTEPE |  | İNÖNÜ |  | 054998 | 6.27 | 34.5 | 0.4 |  | 03/10/2024 | Hayır | Evet
SANCAKTEPE | 828426356 | YGAG Trafo | Hermetik | B4350 | 13/04/2022 | Kurum | 1250 | Yağlı | ABB | Dyn11 | ONAN | 28500 | 36000 | Yükte | 4 | 6500 | 1450 | 01/10/2007 | TR1 | 6 | İSTANBUL | ÇEKMEKÖY |  | TAŞDELEN |  | 1LTR200700007 | 5.89 | 34.5 | 0.4 | 14/04/2022 | 03/10/2024 | Hayır | Evet
SANCAKTEPE | 832274935 | YGAG Trafo | Hermetik | T4208 | 28/10/2025 | Kurum | 1600 | Yağlı | EUROPOWER | Dyn11 | ONAN | 28500 | 36000 | Yükte | 4 | 12655 | 1348 | 01/09/2025 | TR1 | 6 | İSTANBUL | SULTANBEYLİ |  | ABDURRAHMANGAZİ | 43I.2503.38.00074 | 2514190230 | 6.25 | 34.5 | 0.4 | 10/12/2025 | 10/12/2025 | Hayır | Evet
SANCAKTEPE | 801424714 | YGAG Trafo | Gendepo | T4220 | 05/01/2000 | Kurum | 1000 | Yağlı | BESE | Dyn11 | ONAN |  | 36000 | Boşta |  | 9000 | 1450 | 01/06/2006 | TR1 | 5 | İSTANBUL | SULTANBEYLİ |  | FATİH |  | 0611841 | 6.583 | 34.5 | 0.4 |  | 03/10/2024 | Hayır | Evet
SANCAKTEPE | 801426601 | YGAG Trafo | Gendepo | T4840 | 05/01/2000 | Kurum | 800 | Yağlı | ETITAS | Dyn11 | ONAN | 28500 | 36000 | Boşta |  | 5477 | 2235 | 01/11/1997 | TR1 | 6 | İSTANBUL | SANCAKTEPE |  | EMEK |  | 64075 | 6 | 34.5 | 0.4 |  | 03/10/2024 | Hayır | Evet
SANCAKTEPE | 907606425 | YGAG Trafo | Hermetik | T4840 | 05/01/2000 | Kurum | 800 | Yağlı | TRANSTEK | Dyn11 | ONAN | 28500 | 36000 | Boşta |  | 6251 | 2235 | 01/07/2009 | TR2 | 6 | İSTANBUL | SANCAKTEPE |  | EMEK |  | 92035 | 6 | 34.5 | 0.4 | 15/11/2016 | 03/10/2024 | Hayır | Evet
SANCAKTEPE | 831090801 | YGAG Trafo | Hermetik | T4433 | 09/12/2023 | Kurum | 630 | Yağlı | TRANSTEK | Dyn11 | ONAN | 28500 | 36000 | Yükte | 4 | 6527 | 1339 | 01/12/2008 | TR1 | 6 | İSTANBUL | ÇEKMEKÖY |  | SULTANÇİFTLİĞİ | 4913569696 | 73878 | 4.49 | 34.5 | 0.4 | 12/12/2023 | 03/10/2024 | Hayır | Evet
SANCAKTEPE | 827568438 | YGAG Trafo | Hermetik | T4327 | 07/02/2022 | Kurum | 1600 | Yağlı | TRANSTEK | Dyn11 | ONAN | 28500 | 28500 | Yükte | 4 | 16716 | 2440 | 01/12/2006 | TR1 | 6 | İSTANBUL | SANCAKTEPE |  | YUNUS EMRE |  | 64615 | 6.23 | 34.5 | 0.4 | 07/02/2022 | 06/05/2025 | Hayır | Evet
SANCAKTEPE | 801427434 | YGAG Trafo | Hermetik | B4850 | 01/01/2001 | Kurum | 1000 | Yağlı | MAKSAN | Dyn11 | ONAN | 28500 | 36000 | Boşta |  | 9000 | 1450 | 01/06/2013 | TR1 | 6 | İSTANBUL | SULTANBEYLİ |  | ADİL |  | 45815 | 6 | 34.5 | 0.4 |  | 03/10/2024 | Hayır | Evet
SANCAKTEPE | 830944301 | YGAG Trafo | Hermetik | T4205 | 19/07/2023 | Kurum | 1000 | Yağlı | TRANSTEK | Dyn11 | ONAN | 30000 | 36000 | Yükte | 3 | 10436 | 1544 | 01/05/2012 | TR1 | 5 | İSTANBUL | SULTANBEYLİ |  | HAMİDİYE | 4912915706 | 121806 | 5.58 | 34.5 | 0.4 | 19/07/2023 | 03/10/2024 | Hayır | Evet
SANCAKTEPE | 808206351 | YGAG Trafo | Hermetik | T4572 | 17/10/2016 | Kurum | 630 | Yağlı | ABB | Dyn11 | ONAN | 28500 | 36000 | Boşta | 6 | 6750 | 995 | 01/01/2016 | TR1 | 6 | İSTANBUL | ÇEKMEKÖY |  | GÜNGÖREN | 68P.00114 | 1LTR-0033289 | 4.5 | 34.5 | 0.4 | 03/10/2017 | 03/10/2024 | Hayır | Evet
SANCAKTEPE | 810999061 | YGAG Trafo | Hermetik | T4881 | 01/01/2006 | Kurum | 1600 | Yağlı | ELTAS | Dyn11 | ONAN | 28500 | 36000 | Boşta | 6 | 13915 | 2127 | 23/12/2016 | TR1 | 6 | İSTANBUL | SULTANBEYLİ |  | MEHMET AKİF |  | YT-16-1575 | 6 | 34.5 | 0.4 | 17/11/2017 | 03/10/2024 | Hayır | Evet
SANCAKTEPE | 831214180 | YGAG Trafo | Hermetik | T4748 | 02/03/2024 | Kurum | 1600 | Yağlı | BEST | Dyn11 | ONAN | 28500 | 36000 | Yükte | 5 | 16820 | 2088 | 01/10/2013 | TR1 | 6 | İSTANBUL | SULTANBEYLİ |  | MİMAR SİNAN | 4914270086 | 64503 | 6.43 | 34.5 | 0.4 | 05/03/2024 | 03/10/2024 | Hayır | Evet
SANCAKTEPE | 831031950 | YGAG Trafo | Gendepo | T4032 | 20/10/2023 | Kurum | 1000 | Yağlı | ABB | Dyn11 | ONAN | 30000 | 36000 | Yükte | 3 | 2768 | 1060 | 01/09/1998 | TR1 | 5 | İSTANBUL | SULTANBEYLİ |  | MİMAR SİNAN | 4913398548 | DT-1017-98 | 5.98 | 34.5 | 0.4 | 30/10/2023 | 17/12/2024 | Hayır | Evet
SANCAKTEPE | 907606765 | YGAG Trafo | Hermetik | T4841 | 01/01/2001 | Kurum | 1000 | Yağlı | TRANSTEK | Dyn11 | ONAN | 28500 | 36000 | Boşta |  | 9000 | 1450 | 01/01/2007 | TR1 | 6 | İSTANBUL | SANCAKTEPE |  | EMEK |  | 204449 | 6 | 34.5 | 0.4 | 15/11/2016 | 03/10/2024 | Hayır | Evet
SANCAKTEPE | 805317984 | YGAG Trafo | Hermetik | T4862 | 01/01/2006 | Kurum | 1000 | Yağlı | BEST | Dyn11 | ONAN | 28500 | 36000 | Yükte | 4 | 8550 | 1406 | 01/10/2014 | TR1 | 6 | İSTANBUL | SULTANBEYLİ |  | YAVUZ SELİM |  | 66058 | 5.82 | 34.5 | 0.4 | 30/04/2016 | 18/11/2024 | Hayır | Evet
SANCAKTEPE | 801428528 | YGAG Trafo | Hermetik | T4214 | 01/01/2001 | Kurum | 1600 | Yağlı | TRANSTEK | Dyn11 | ONAN | 28500 | 36000 | Boşta |  | 14000 | 2150 | 01/11/2007 | TR1 | 6 | İSTANBUL | SANCAKTEPE |  | FATİH |  | 74278 | 6.02 | 34.5 | 0.4 |  | 03/10/2024 | Hayır | Evet
SANCAKTEPE | 831531298 | YGAG Trafo | Hermetik | T4720 | 15/11/2024 | Kurum | 1000 | Yağlı | ELTAS | Dyn11 | ONAN | 28500 | 36000 | Yükte | 4 | 6596 | 1345 | 01/06/2016 | TR1 | 6 | İSTANBUL | SANCAKTEPE |  | SAFA | 4916067756 | YT-16-0573 | 5.66 | 34.5 | 0.4 | 15/11/2024 | 06/05/2025 | Hayır | Evet
SANCAKTEPE | 831296198 | YGAG Trafo | Hermetik | B4650 | 08/04/2024 | Kurum | 1000 | Yağlı | ABB | Dyn11 | ONAN | 28500 | 36000 | Yükte | 4 | 5400 | 1350 | 01/07/2008 | TR1 | 6 | İSTANBUL | SANCAKTEPE |  | ATATÜRK | 4914568309 | 1LTR20129702 | 5.69 | 34.5 | 0.4 | 16/04/2024 | 03/10/2024 | Hayır | Evet
SANCAKTEPE | 801428318 | YGAG Trafo | Gendepo | T4678 | 01/01/2006 | Kurum | 630 | Yağlı | ABB | Dyn11 | ONAN |  | 36000 | Boşta | 4 | 5074 | 2235 | 01/10/2000 | TR1 | 5 | İSTANBUL | ÇEKMEKÖY |  | AYDINLAR |  | DT. 2749-00 | 4.48 | 34.5 | 0.4 |  | 03/10/2024 | Hayır | Evet
SANCAKTEPE | 801428550 | YGAG Trafo | Hermetik | T4321 | 01/01/2006 | Kurum | 1000 | Yağlı | ABB | Dyn11 | ONAN | 28500 | 36000 | Yükte |  | 9000 | 1450 | 01/12/2000 | TR1 | 5 | İSTANBUL | ÇEKMEKÖY |  | CUMHURİYET |  | 13340-00 | 5.4 | 34.5 | 0.4 |  | 01/12/2025 | Hayır | Evet
SANCAKTEPE | 811028442 | YGAG Trafo | Hermetik | T4861 | 14/07/2017 | Kurum | 630 | Yağlı | ASTOR | Dyn11 | ONAN | 28500 | 36000 | Yükte | 4 | 5435 | 1054 | 01/10/2016 | TR1 | 6 | İSTANBUL | SANCAKTEPE |  | FATİH | 68P.00140 | 16-09476 | 4.45 | 34.5 | 0.4 | 18/01/2018 | 06/05/2025 | Hayır | Evet
SANCAKTEPE | 832449166 | YGAG Trafo | Gendepo | T4383 | 18/02/2026 | Kurum | 1000 | Yağlı | ETITAS | Dyn11 | ONAN | 30000 | 36000 | Yükte | 3 | 5400 | 1050 | 01/03/1999 | TR1 | 5 | İSTANBUL | SULTANBEYLİ |  | MİMAR SİNAN | 28914087 | 68167 | 5.93 | 34.5 | 0.4 | 04/03/2026 | 04/03/2026 | Hayır | Evet
SANCAKTEPE | 907602552 | YGAG Trafo | Hermetik | T4818 | 01/01/2006 | Kurum | 1250 | Yağlı | TRANSTEK | Dyn11 | ONAN | 28500 | 36000 | Yükte | 5 | 12183 | 1750 | 01/09/2011 | TR1 | 6 | İSTANBUL | SANCAKTEPE |  | EYÜP SULTAN |  | 112511 | 6 | 34.5 | 0.4 | 07/11/2016 | 03/02/2026 | Evet | Evet
SANCAKTEPE | 832379625 | YGAG Trafo | Hermetik | T4243 | 20/01/2026 | Kurum | 1600 | Yağlı | ASTOR | Dyn11 | ONAN | 28500 | 36000 | Yükte | 4 | 13160 | 1324 | 01/03/2022 | TR1 | 6 | İSTANBUL | SULTANBEYLİ |  | ABDURRAHMANGAZİ | ŞEBEKE | A22785 | 6.56 | 34.5 | 0.4 | 29/01/2026 | 29/01/2026 | Hayır | Evet
SANCAKTEPE | 831123920 | YGAG Trafo | Hermetik | T4661 | 15/12/2023 | Kurum | 1000 | Yağlı | ASTOR | Dyn11 | ONAN | 28500 | 36000 | Yükte | 4 | 8320 | 770 | 01/09/2023 | TR1 | 6 | İSTANBUL | SULTANBEYLİ |  | MEHMET AKİF | 43I.2303.38.00204 | B08842 | 5.92 | 34.5 | 0.4 | 29/12/2023 | 14/05/2026 | Hayır | Evet
SANCAKTEPE | 829188267 | YGAG Trafo | Hermetik | T4857 | 08/06/2022 | Kurum | 1000 | Yağlı | SEM | Dyn11 | ONAN | 28500 | 36000 | Yükte | 4 | 8000 | 867 | 01/06/2021 | TR2 | 6 | İSTANBUL | SANCAKTEPE |  | ABDURRAHMANGAZİ | 68P.00010 | 56820 | 5.5 | 34.5 | 0.4 | 14/06/2022 | 27/11/2025 | Hayır | Evet
SANCAKTEPE | 805406519 | YGAG Trafo | Hermetik | T4857 | 01/01/2014 | Kurum | 1000 | Yağlı | SEM | Dyn11 | ONAN | 28500 | 36000 | Yükte | 4 | 7940 | 868 | 01/06/2021 | TR1 | 6 | İSTANBUL | SANCAKTEPE |  | ABDURRAHMANGAZİ | bakım | 58620 | 5.6 | 34.5 | 0.4 | 13/05/2016 | 08/04/2026 | Hayır | Evet
SANCAKTEPE | 801428647 | YGAG Trafo | Hermetik | T4077 | 01/01/2006 | Kurum | 250 | Yağlı | ELTAS | Dyn11 | ONAN | 28500 | 36000 | Yükte | 4 | 2600 | 520 | 01/08/2015 | TR1 | 6 | İSTANBUL | ÇEKMEKÖY |  | REŞADİYE | 900452878 | YT-15-1157 | 4.37 | 34.5 | 0.4 |  | 25/11/2025 | Hayır | Evet
SANCAKTEPE | 907607431 | YGAG Trafo | Hermetik | B4200 | 01/01/1996 | Kurum | 400 | Yağlı | ELTAS | Dyn11 | ONAN | 28500 | 36000 | Boşta | 4 | 5400 | 1350 | 01/01/1996 | TR1 | 5 | İSTANBUL | SANCAKTEPE |  | EYÜP SULTAN |  | YT-16-0418 | 4.5 | 34.5 | 0.4 | 16/11/2016 | 03/10/2024 | Hayır | Evet
SANCAKTEPE | 801429493 | YGAG Trafo | Hermetik | T4348 | 01/01/2006 | Kurum | 630 | Yağlı | BEST | Dyn11 | ONAN | 28500 | 36000 | Yükte | 4 | 4730 | 2235 | 01/08/2008 | TR1 | 6 | İSTANBUL | ÇEKMEKÖY |  | REŞADİYE |  | 052249 | 4.5 | 34.5 | 0.4 |  | 28/11/2025 | Hayır | Evet
SANCAKTEPE | 801427567 | YGAG Trafo | Hermetik | T4834 | 01/01/2001 | Kurum | 1000 | Yağlı | ABB | Dyn11 | ONAN | 28500 | 36000 | Boşta |  | 9000 | 1473 | 01/03/2013 | TR1 | 6 | İSTANBUL | SULTANBEYLİ |  | BATTALGAZİ |  | 1ltr0021685 | 6 | 34.5 | 0.4 |  | 03/10/2024 | Hayır | Evet
SANCAKTEPE | 801429314 | YGAG Trafo | Hermetik | T4544 | 01/01/2001 | Kurum | 630 | Yağlı | TRANSTEK | Dyn11 | ONAN | 28500 | 36000 | Yükte | 4 | 6615 | 1325 | 01/08/2010 | TR1 | 6 | İSTANBUL | ÇEKMEKÖY |  | REŞADİYE |  | 102334 | 4.62 | 34.5 | 0.4 |  | 28/11/2025 | Hayır | Evet
SANCAKTEPE | 830055179 | YGAG Trafo | Hermetik | T4451 | 08/12/2022 | Kurum | 1000 | Yağlı | TRANSTEK | Dyn11 | ONAN | 28500 | 36000 | Yükte | 4 | 10413 | 1666 | 01/10/2008 | TR1 | 6 | İSTANBUL | SULTANBEYLİ |  | HAMİDİYE |  | 82676 | 5.92 | 34.5 | 0.4 | 12/12/2022 | 03/10/2024 | Hayır | Evet
SANCAKTEPE | 811171737 | YGAG Trafo | Hermetik | T4162 | 01/01/1992 | Kurum | 1600 | Yağlı | TRANSTEK | Dyn11 | ONAN | 28500 | 36000 | Boşta | 4 | 14000 | 2150 | 01/01/2012 | TR1 | 6 | İSTANBUL | SULTANBEYLİ |  | MECİDİYE |  | 113539 | 5.91 | 34.5 | 0.4 | 03/05/2018 | 03/10/2024 | Evet | Evet
SANCAKTEPE | 820897160 | YGAG Trafo | Hermetik | B4930 | 01/01/2018 | Kurum | 1600 | Yağlı | ASTOR | Dyn11 | ONAN | 28500 | 36000 | Yükte | 4 | 14000 | 2150 | 10/04/2018 | TR1 | 6 | İSTANBUL | SANCAKTEPE |  | EYÜP SULTAN |  | 18-4175 | 5.61 | 34.5 | 0.4 | 26/02/2019 | 03/10/2024 | Hayır | Evet
SANCAKTEPE | 832218608 | YGAG Trafo | Hermetik | T4448 | 24/10/2025 | Kurum | 1600 | Yağlı | TRANSTEK | Dyn11 | ONAN | 28500 | 36000 | Yükte | 4 | 16774 | 2591 | 01/04/2009 | TR1 | 6 | İSTANBUL | SANCAKTEPE |  | PAŞAKÖY | 28124655 | 81945 | 6.1 | 34.5 | 0.4 | 07/11/2025 | 07/11/2025 | Hayır | Evet
SANCAKTEPE | 811070388 | YGAG Trafo | Hermetik | T4907 | 03/08/2017 | Kurum | 1000 | Yağlı | ASTOR | Dyn11 | ONAN | 28500 | 36000 | Boşta | 5 | 8924 | 1450 | 01/01/2017 | TR1 | 6 | İSTANBUL | ÇEKMEKÖY |  | SOĞUKPINAR | 68P.00137 | 17/03441 | 6 | 34.5 | 0.4 | 14/02/2018 | 03/10/2024 | Hayır | Evet
SANCAKTEPE | 808202394 | YGAG Trafo | Hermetik | T4555 | 01/01/2001 | Kurum | 1000 | Yağlı | ASTOR | Dyn11 | ONAN | 28500 | 36000 | Boşta |  | 9000 | 1450 | 16/10/2001 | TR1 | 6 | İSTANBUL | ÇEKMEKÖY |  | SULTANÇİFTLİĞİ |  | 16-05535 | 6 | 34.5 | 0.4 | 27/09/2017 | 03/10/2024 | Hayır | Evet
SANCAKTEPE | 801428520 | YGAG Trafo | Gendepo | B4259 | 01/01/2006 | Kurum | 1600 | Yağlı | ABB | Dyn11 | ONAN | 28500 | 36000 | Boşta |  | 9000 | 1450 | 01/04/2006 | TR1 | 6 | İSTANBUL | SANCAKTEPE |  | EYÜP SULTAN |  | 1LTR-0034352 | 6 | 34.5 | 0.4 |  | 03/10/2024 | Hayır | Evet
SANCAKTEPE | 801429664 | YGAG Trafo | Gendepo | T4673 | 01/01/2017 | Kurum | 1000 | Yağlı | ASTOR | Dyn11 | ONAN | 28500 | 36000 | Yükte | 4 | 8795 | 1357 | 01/07/2017 | TR1 | 6 | İSTANBUL | ÇEKMEKÖY |  | NİŞANTEPE |  | 17-06120 | 5.64 | 34.5 | 0.4 |  | 02/10/2025 | Evet | Evet
SANCAKTEPE | 801429664 | YGAG Trafo | Gendepo | T4673 | 01/01/2017 | Kurum | 1000 | Yağlı | ASTOR | Dyn11 | ONAN | 28500 | 36000 | Yükte | 4 | 8795 | 1357 | 01/07/2017 | TR1 | 6 | İSTANBUL | ÇEKMEKÖY |  | NİŞANTEPE |  | 17-06120 | 5.64 | 34.5 | 0.4 |  | 02/10/2025 | Evet | Evet
SANCAKTEPE | 831985231 | YGAG Trafo | Hermetik | T4802 | 29/07/2025 | Kurum | 1600 | Yağlı | ABB | Dyn11 | ONAN | 30000 | 36000 | Yükte | 3 | 9000 | 1450 | 01/11/1999 | TR2 | 5 | İSTANBUL | SULTANBEYLİ |  | ABDURRAHMANGAZİ | 27571579 | DT-1216-99 | 5.85 | 34.5 | 0.4 | 12/08/2025 | 12/08/2025 | Evet | Evet
SANCAKTEPE | 801426595 | YGAG Trafo | Hermetik | T4802 | 05/01/2000 | Kurum | 1000 | Yağlı | ABB | Dyn11 | ONAN | 28500 | 36000 | Yükte | 4 | 9000 | 1450 | 01/05/2009 | TR1 | 6 | İSTANBUL | SULTANBEYLİ |  | ABDURRAHMANGAZİ |  | 1LTR2000669 | 5.88 | 34.5 | 0.4 |  | 03/10/2024 | Evet | Evet
SANCAKTEPE | 801429847 | YGAG Trafo | Hermetik | T4745 | 01/01/2006 | Kurum | 630 | Yağlı | TRANSTEK | Dyn11 | ONAN | 28500 | 36000 | Yükte | 4 | 6451 | 1292 | 01/01/2011 | TR1 | 5 | İSTANBUL | MALTEPE |  | BÜYÜKBAKKALKÖY |  | 103569 | 4.31 | 34.5 | 0.4 |  | 18/09/2025 | Hayır | Evet
SANCAKTEPE | 801429228 | YGAG Trafo | Hermetik | B4999 | 01/01/2001 | Kurum | 630 | Yağlı | TRANSTEK | Dyn11 | ONAN | 28500 | 36000 | Boşta | 4 | 6750 | 995 | 01/01/2008 | TR1 | 5 | İSTANBUL | SULTANBEYLİ |  | MİMAR SİNAN |  | 74957 | 4.5 | 34.5 | 0.4 |  | 07/08/2025 | Hayır | Evet
SANCAKTEPE | 801429578 | YGAG Trafo | Hermetik | T4512 | 01/01/2006 | Kurum | 630 | Yağlı | TRANSTEK | Dyn11 | ONAN | 28500 | 36000 | Boşta | 4 | 4730 | 2235 | 01/01/2010 | TR1 | 5 | İSTANBUL | ÇEKMEKÖY |  | GÜNGÖREN |  | 0227-95 | 4.5 | 34.5 | 0.4 |  | 17/07/2025 | Hayır | Evet
SANCAKTEPE | 832449734 | YGAG Trafo | Hermetik | T4302 | 27/02/2026 | Kurum | 1600 | Yağlı | TRANSTEK | Dyn11 | ONAN | 28500 | 36000 | Yükte | 4 | 16839 | 2324 | 01/12/2012 | TR1 | 6 | İSTANBUL | ÇEKMEKÖY |  | ÇATALMEŞE | 28995269 | 123899 | 6.07 | 34.5 | 0.4 | 04/03/2026 | 04/03/2026 | Hayır | Evet
SANCAKTEPE | 831369595 | YGAG Trafo | Hermetik | T4299 | 10/06/2024 | Kurum | 1600 | Yağlı | ABB | Dyn11 | ONAN | 28500 | 36000 | Yükte | 4 | 16411 | 2239 | 01/04/2004 | TR1 | 6 | İSTANBUL | SANCAKTEPE |  | YENİDOĞAN | 4914989046 | 1LTR0003581 | 6.19 | 34.5 | 0.4 | 10/06/2024 | 10/04/2026 | Hayır | Evet
SANCAKTEPE | 829738929 | YGAG Trafo | Hermetik | T4533 | 12/09/2022 | Kurum | 1600 | Yağlı | BETA | Dyn11 | ONAN | 28500 | 36000 | Yükte | 4 | 12357 | 1325 | 23/08/2021 | TR1 | 6 | İSTANBUL | ÇEKMEKÖY |  | NİŞANTEPE | 68P.00449.01 | 110852 | 6.07 | 34.5 | 0.4 | 08/11/2022 | 03/10/2024 | Hayır | Evet
SANCAKTEPE | 801430168 | YGAG Trafo | Hermetik | T4743 | 01/01/2006 | Kurum | 1250 | Yağlı | BEST | Dyn11 | ONAN | 28500 | 36000 | Boşta | 4 | 12200 | 1750 | 01/09/2014 | TR1 | 6 | İSTANBUL | SANCAKTEPE |  | ABDURRAHMANGAZİ | 68p.00012 | YT-14-1034 | 6.6555 | 34.5 | 0.4 |  | 03/10/2024 | Hayır | Evet
SANCAKTEPE | 801428704 | YGAG Trafo | Gendepo | B4600 | 01/01/1992 | Kurum | 1600 | Yağlı | TRANSTEK | Dyn11 | ONAN | 28500 | 36000 | Boşta |  | 14000 | 2150 | 07/01/2008 | TR1 | 6 | İSTANBUL | ÇEKMEKÖY |  | SOĞUKPINAR |  | 81005 | 6 | 34.5 | 0.4 |  | 03/10/2024 | Hayır | Evet
SANCAKTEPE | 830493921 | YGAG Trafo | Hermetik | T4251 | 08/04/2023 | Kurum | 1000 | Yağlı | MEKSAN | Dyn11 | ONAN | 30000 | 36000 | Yükte | 4 | 5400 | 995 | 01/11/2005 | TR1 | 5 | İSTANBUL | SULTANBEYLİ |  | MECİDİYE | 22361508 | 4343 | 5.98 | 34.5 | 0.4 | 10/04/2023 | 03/10/2024 | Hayır | Evet
SANCAKTEPE | 801424553 | YGAG Trafo | Hermetik | B4152 | 21/12/2018 | Kurum | 1600 | Yağlı | BETA | Dyn11 | ONAN | 28500 | 36000 | Yükte | 4 | 14000 | 2206 | 01/05/2018 | TR1 | 6 | İSTANBUL | SANCAKTEPE |  | MERVE |  | 21804140 | 5.56 | 34.5 | 0.4 |  | 03/10/2024 | Hayır | Evet
SANCAKTEPE | 801429576 | YGAG Trafo | Hermetik | B4900 | 01/01/2001 | Kurum | 1600 | Yağlı | ABB | Dyn11 | ONAN | 28500 | 36000 | Boşta |  | 14000 | 2150 | 01/01/2008 | TR1 | 6 | İSTANBUL | SANCAKTEPE |  | ABDURRAHMANGAZİ |  | 122037 | 6 | 34.5 | 0.4 |  | 03/10/2024 | Hayır | Evet
SANCAKTEPE | 827747881 | YGAG Trafo | Gendepo | B4767 | 24/02/2022 | Kurum | 1600 | Yağlı | AEG ETI | Dyn11 | ONAN | 28500 | 36000 | Yükte | 4 | 14000 | 1450 | 01/12/2000 | TR1 | 6 | İSTANBUL | SANCAKTEPE |  | MERVE |  | 270170-04 | 6 | 34.5 | 0.4 | 24/02/2022 | 28/11/2025 | Hayır | Evet
SANCAKTEPE | 908356840 | YGAG Trafo | Kuru | B4890 | 01/01/2006 | Kurum | 1600 | Kuru | ELTAS | Dyn11 |  | 28500 | 36000 | Yükte | 4 | 14000 | 2150 | 01/06/2016 | TR1 | 6 | İSTANBUL | SANCAKTEPE |  | FATİH |  | KT-16-4160 | 6 | 34.5 | 0.4 | 20/03/2017 | 03/10/2024 | Hayır | Evet
SANCAKTEPE | 801428595 | YGAG Trafo | Hermetik | B4170 | 01/01/2001 | Kurum | 1600 | Yağlı | BEST | Dyn11 | ONAN |  | 36000 | Boşta |  | 9000 | 1450 | 01/07/2011 | TR1 | 6 | İSTANBUL | SULTANBEYLİ |  | AKŞEMSETTİN |  | 55828 | 6.14 | 34.5 | 0.4 |  | 23/07/2025 | Evet | Evet
SANCAKTEPE | 801428595 | YGAG Trafo | Hermetik | B4170 | 01/01/2001 | Kurum | 1600 | Yağlı | BEST | Dyn11 | ONAN |  | 36000 | Boşta |  | 9000 | 1450 | 01/07/2011 | TR1 | 6 | İSTANBUL | SULTANBEYLİ |  | AKŞEMSETTİN |  | 55828 | 6.14 | 34.5 | 0.4 |  | 23/07/2025 | Evet | Evet
SANCAKTEPE | 801427909 | YGAG Trafo | Hermetik | B4314 | 01/01/2006 | Kurum | 1600 | Yağlı | ELTAS | Dyn11 | ONAN | 28500 | 36000 | Boşta |  | 13962 | 2150 | 01/11/2014 | TR1 | 6 | İSTANBUL | SANCAKTEPE |  | YENİDOĞAN |  | 72478 | 6 | 34.5 | 0.4 |  | 01/11/2024 | Hayır | Evet
SANCAKTEPE | 801428687 | YGAG Trafo | Hermetik | B4540 | 01/01/2001 | Kurum | 1000 | Yağlı | ASTOR | Dyn11 | ONAN | 28500 | 36000 | Boşta | 4 | 4730 | 2235 | 01/08/2015 | TR1 | 5 | İSTANBUL | ÇEKMEKÖY |  | ALEMDAĞ |  | 17-08446 | 4.5 | 34.5 | 0.4 |  | 03/10/2024 | Hayır | Evet
SANCAKTEPE | 821003665 | YGAG Trafo | Hermetik | B45010 | 22/12/2018 | Kurum | 1000 | Yağlı | ASTOR | Dyn11 | ONAN | 28500 | 36000 | Yükte | 4 | 8820 | 1385 | 01/05/2018 | TR1 | 6 | İSTANBUL | SANCAKTEPE |  | PAŞAKÖY |  | 18-6008 | 5.66 | 34.5 | 0.4 | 19/03/2019 | 17/10/2024 | Hayır | Evet
SANCAKTEPE | 808201286 | YGAG Trafo | Hermetik | B4459 | 01/01/2006 | Kurum | 1600 | Yağlı | ELTAS | Dyn11 | ONAN | 28500 | 36000 | Boşta | 6 | 14000 | 2150 | 17/08/2016 | TR1 | 6 | İSTANBUL | SULTANBEYLİ |  | BATTALGAZİ |  | YT-16-0613 | 6 | 34.5 | 0.4 | 26/09/2017 | 03/10/2024 | Hayır | Evet
SANCAKTEPE | 831777217 | YGAG Trafo | Gendepo | B4192 | 05/05/2025 | Kurum | 1000 | Yağlı | ABB | Dyn11 | ONAN | 30000 | 36000 | Yükte | 3 | 4707 | 2235 | 01/12/2000 | TR1 | 5 | İSTANBUL | SULTANBEYLİ |  | NECİP FAZIL | 4916797772 | DT-3139-00 | 5.6 | 34.5 | 0.4 | 06/05/2025 | 17/09/2025 | Hayır | Evet
SANCAKTEPE | 801428516 | YGAG Trafo | Hermetik | B4261 | 01/01/2006 | Kurum | 1250 | Mesnet | ABB | Dyn11 | ONAN |  | 36000 | Boşta | 4 | 5098 | 2235 | 01/11/1998 | TR1 | 5 | İSTANBUL | SANCAKTEPE |  | ABDURRAHMANGAZİ |  | DT 1230-98 | 4.58 | 34.5 | 0.4 |  | 03/10/2024 | Hayır | Evet
SANCAKTEPE | 801429111 | YGAG Trafo | Hermetik | B4500 | 01/01/2001 | Kurum | 400 | Yağlı | MAKSAN | Dyn11 | ONAN | 28500 | 36000 | Yükte | 4 | 4875 | 1081 | 01/01/2011 | TR1 | 6 | İSTANBUL | MALTEPE |  | BÜYÜKBAKKALKÖY |  | 66343 | 4.83 | 34.5 | 0.4 |  | 28/11/2025 | Hayır | Evet
SANCAKTEPE | 801430169 | YGAG Trafo | Hermetik | T4742 | 01/01/2001 | Kurum | 1600 | Yağlı | ELTAS | Dyn11 | ONAN | 28500 | 36000 | Yükte | 4 | 14000 | 2150 | 01/01/2014 | TR1 | 6 | İSTANBUL | SANCAKTEPE |  | ABDURRAHMANGAZİ | 68P.00012 | 66133 | 5.77 | 34.5 | 0.4 |  | 03/10/2024 | Hayır | Evet
SANCAKTEPE | 801429850 | YGAG Trafo | Hermetik | T4382 | 20/09/2012 | Kurum | 1000 | Yağlı | BEST | Dyn11 | ONAN | 28500 | 36000 | Yükte |  | 9000 | 1450 | 01/11/2009 | TR1 | 6 | İSTANBUL | SULTANBEYLİ |  | ABDURRAHMANGAZİ |  | 054830 | 6.35 | 34.5 | 0.4 |  | 03/06/2025 | Hayır | Hayır
SANCAKTEPE | 801428405 | YGAG Trafo | Hermetik | T4782 | 01/01/2006 | Kurum | 1600 | Yağlı | ASTOR | Dyn11 | ONAN | 28500 | 36000 | Boşta |  | 14000 | 2150 | 01/06/2016 | TR1 | 5 | İSTANBUL | SANCAKTEPE |  | EYÜP SULTAN |  | 4687 | 6 | 34.5 | 0.4 |  | 03/10/2024 | Hayır | Hayır
SANCAKTEPE | 801425850 | YGAG Trafo | Gendepo | TSA263 | 01/01/2015 | Özel | 1000 | Yağlı | ABB | Dyn11 | ONAN | 28500 | 36000 | Boşta | 4 | 5400 | 0 | 01/04/2008 | TR1 | 6 | İSTANBUL | SANCAKTEPE |  | EYÜP SULTAN |  | 1LTTR20100604 | 4.5 | 34.5 | 0.4 |  | 09/12/2025 | Hayır | Hayır
SANCAKTEPE | 826780923 | YGAG Trafo | Hermetik | T44501 | 28/09/2021 | Kurum | 1600 | Yağlı | SEM | Dyn11 | ONAN | 28500 | 36000 | Boşta | 4 | 12963 | 1300 | 01/04/2021 | TR1 | 6 | İSTANBUL | ÇEKMEKÖY |  | NİŞANTEPE | 68P.00384.01 | 58543 | 5.92 | 34.5 | 0.4 | 17/11/2021 | 06/02/2026 | Hayır | Hayır
SANCAKTEPE | 814361318 | YGAG Trafo | Hermetik | T4911 | 11/09/2018 | Kurum | 1600 | Yağlı | ASTOR | Dyn11 | ONAN | 28500 | 36000 | Boşta | 4 | 13845 | 2150 | 01/01/2018 | TR1 | 6 | İSTANBUL | SANCAKTEPE |  | VEYSEL KARANİ |  | 18-3123 | 6 | 34.5 | 0.4 | 01/08/2018 | 03/10/2024 | Hayır | Hayır
SANCAKTEPE | 830175617 | YGAG Trafo | Hermetik | T4545 | 01/01/2023 | Kurum | 250 | Yağlı | ESITAS | Dyn11 | ONAN | 30000 | 36000 | Yükte | 2 | 6615 | 1325 | 01/12/1999 | TR1 | 5 | İSTANBUL | ÇEKMEKÖY |  | REŞADİYE | 21834925 | 203590/11 | 4.37 | 34.5 | 0.4 | 02/01/2023 | 18/11/2024 | Hayır | Hayır
SANCAKTEPE | 801425872 | YGAG Trafo | Hermetik | T4287 | 01/01/2001 | Özel | 250 | Yağlı | AEG ETI | Dyn11 | ONAN | 28500 | 36000 | Boşta | 4 | 2600 | 520 | 12/01/1991 | TR1 | 5 | İSTANBUL | ÇEKMEKÖY |  | NİŞANTEPE |  | 241550-02 | 4.5 | 34.5 | 0.4 |  | 28/10/2022 | Hayır | Hayır
SANCAKTEPE | 906962671 | YGAG Trafo | Kuru | TSA0N8 | 01/01/2012 | Özel | 1000 | Kuru |  | Dyn11 |  | 28500 | 36000 | Boşta |  | 9000 | 1450 | 01/01/2012 | TR1 | 6 | İSTANBUL | SANCAKTEPE |  | EYÜP SULTAN |  |  | 6 | 34.5 | 0.4 | 21/07/2016 | 01/11/2022 | Hayır | Hayır
SANCAKTEPE | 801429122 | YGAG Trafo | Gendepo | TSA2K2 | 01/11/2005 | Satış | 1600 | Yağlı | ABB | Dyn11 | ONAN | 28500 | 36000 | Boşta | 4 | 5400 | 1350 | 01/11/2005 | TR1 | 5 | İSTANBUL | SANCAKTEPE |  | EMEK |  | 1LTR-45260110 | 4.5 | 34.5 | 0.4 |  | 03/10/2024 | Hayır | Hayır
SANCAKTEPE | 817246642 | YGAG Trafo | Gendepo | T4187 | 01/01/1992 | Kurum | 630 | Yağlı | ESITAS | Dyn11 | ONAN | 30000 | 36000 | Boşta | 3 | 6223 | 2235 | 01/06/2000 | TR1 | 5 | İSTANBUL | SULTANBEYLİ |  | HAMİDİYE |  | 204860/01 | 4.5 | 34.5 | 0.4 | 12/09/2018 | 03/02/2026 | Evet | Hayır
SANCAKTEPE | 811223209 | YGAG Trafo | Hermetik | TSA09D | 08/06/2018 | Özel | 1000 | Yağlı | TRANSTEK | Dyn11 | ONAN | 30000 | 36000 | Boşta | 5 | 9000 | 1450 | 01/01/2016 | TR1 | 6 | İSTANBUL | ÇEKMEKÖY |  | NİŞANTEPE |  | TT1875 | 6 | 34.5 | 0.4 | 07/06/2018 | 17/10/2022 | Hayır | Hayır
SANCAKTEPE | 801430053 | YGAG Trafo | Hermetik | T4671 | 01/01/2006 | Kurum | 1000 | Yağlı | TRANSTEK | Dyn11 | ONAN | 28500 | 36000 | Yükte | 4 | 10387 | 1640 | 01/01/2013 | TR1 | 6 | İSTANBUL | SANCAKTEPE |  | FATİH |  | 124238 | 5.41 | 34.5 | 0.4 |  | 24/03/2025 | Hayır | Hayır
SANCAKTEPE | 811033430 | YGAG Trafo | Hermetik | T4736 | 01/01/2006 | Kurum | 630 | Yağlı | ASTOR | Dyn11 | ONAN | 28500 | 36000 | Boşta | 5 | 5532 | 1100 | 01/08/2016 | TR1 | 6 | İSTANBUL | SANCAKTEPE |  | ABDURRAHMANGAZİ |  | 16-08142 | 4.5 | 34.5 | 0.4 | 25/01/2018 | 03/10/2024 | Hayır | Hayır
SANCAKTEPE | 801424683 | YGAG Trafo | Gendepo | T4188 | 01/01/1992 | Kurum | 630 | Yağlı | ABB | Dyn11 | ONAN | 30000 | 36000 | Yükte | 4 | 4707 | 2235 | 01/07/1997 | TR1 | 5 | İSTANBUL | SULTANBEYLİ |  | HAMİDİYE |  | DT-0659-97 | 4.61 | 34.5 | 0.4 |  | 28/11/2025 | Hayır | Hayır
SANCAKTEPE | 832179902 | YGAG Trafo | Hermetik | T4734 | 12/10/2025 | Kurum | 1000 | Yağlı | MAKSAN | Dyn11 | ONAN | 28500 | 36000 | Yükte | 4 | 10450 | 1975 | 01/01/2012 | TR1 | 6 | İSTANBUL | ÇEKMEKÖY |  | EKŞİOĞLU | 28111292 | 69351 | 5.97 | 34.5 | 0.4 | 16/10/2025 | 16/10/2025 | Hayır | Hayır
SANCAKTEPE | 901011685 | YGAG Trafo | Hermetik | T4207 | 01/01/2006 | Kurum | 630 | Yağlı | TRANSTEK | Dyn11 | ONAN | 28500 | 36000 | Yükte | 4 | 6621 | 1370 | 01/12/2012 | TR1 | 6 | İSTANBUL | SULTANBEYLİ |  | ABDURRAHMANGAZİ | BAKIM | 124173 | 4.46 | 34.5 | 0.4 | 14/06/2016 | 24/03/2026 | Hayır | Hayır
SANCAKTEPE | 801425906 | YGAG Trafo | Gendepo | TSA270 | 01/11/1999 | Satış | 400 | Yağlı | ESITAS | Dyn11 | ONAN | 28500 | 36000 | Boşta | 4 | 5400 | 1350 | 01/01/1999 | TR1 | 5 | İSTANBUL | SANCAKTEPE |  | EYÜP SULTAN |  | 201900/07 | 4.5 | 34.5 | 0.4 |  | 03/10/2024 | Hayır | Hayır
SANCAKTEPE | 831462149 | YGAG Trafo | Hermetik | TSA7PC | 15/10/2024 | Özel | 630 | Yağlı | ASTOR | Dyn11 | ONAN | 28500 | 36000 | Boşta | 5 | 4965 | 658 | 01/10/2023 | TR1 | 6 | İSTANBUL | SANCAKTEPE |  | MERVE | 24.PRJ.34A.0270 | B14982 | 4.38 | 34.5 | 0.4 | 01/10/2024 | 19/12/2025 | Hayır | Hayır
SANCAKTEPE | 801429112 | YGAG Trafo | Gendepo | TSA25S | 01/01/2015 | Özel | 400 | Yağlı |  | Dyn11 | ONAN | 28500 | 36000 | Boşta | 4 | 5400 | 1350 | 01/01/2014 | TR1 | 5 | İSTANBUL | SANCAKTEPE |  | EYÜP SULTAN |  |  | 4.5 | 34.5 | 0.4 |  | 09/12/2025 | Hayır | Hayır
SANCAKTEPE | 827908340 | YGAG Trafo | Hermetik | T45026 | 20/12/2021 | Kurum | 1000 | Yağlı | ASTOR | Dyn11 | ONAN | 28500 | 36000 | Yükte | 4 | 8304 | 867 | 01/10/2021 | TR1 | 6 | İSTANBUL | ÇEKMEKÖY |  | ÇATALMEŞE | 68P.00402.01 | A14179 | 5.91 | 34.5 | 0.4 | 08/03/2022 | 03/10/2024 | Hayır | Hayır
SANCAKTEPE | 824856996 | YGAG Trafo | Hermetik | T4916 | 11/08/2017 | Kurum | 1600 | Yağlı | ASTOR | Dyn11 | ONAN | 28500 | 36000 | Boşta | 4 | 14000 | 2150 | 01/01/2017 | TR1 | 6 | İSTANBUL | SULTANBEYLİ |  | ADİL |  | 17-04323 | 6 | 34.5 | 0.4 | 16/03/2020 | 03/10/2024 | Hayır | Hayır
SANCAKTEPE | 801425936 | YGAG Trafo | Gendepo | T4312 | 01/01/2001 | Özel | 160 | Yağlı | BEST | Yzn11 | ONAN | 28500 | 36000 | Boşta | 4 | 2350 | 460 | 01/01/1996 | TR1 | 5 | İSTANBUL | SANCAKTEPE |  | YENİDOĞAN |  | 55828 | 4.5 | 34.5 | 0.4 |  | 28/10/2022 | Hayır | Hayır
SANCAKTEPE | 801429128 | YGAG Trafo | Hermetik | T4683 | 01/01/1998 | Özel | 1000 | Yağlı |  | Dyn11 | ONAN | 28500 | 36000 | Boşta |  | 9000 | 1450 | 01/01/1998 | TR1 | 6 | İSTANBUL | SANCAKTEPE |  | ABDURRAHMANGAZİ |  |  | 6 | 34.5 | 0.4 |  | 28/10/2022 | Hayır | Hayır
SANCAKTEPE | 824846197 | YGAG Trafo | Hermetik | T44017 | 13/11/2019 | Kurum | 1600 | Yağlı | BETA | Dyn11 | ONAN | 28500 | 36000 | Yükte | 4 | 13500 | 1350 | 01/08/2019 | TR1 | 6 | İSTANBUL | SANCAKTEPE |  | YENİDOĞAN | 68P.00311.01.02 | 21906041 | 6.01 | 34.5 | 0.4 | 06/03/2020 | 25/03/2026 | Hayır | Hayır
SANCAKTEPE | 824841753 | YGAG Trafo | Hermetik | T45015 | 04/11/2019 | Kurum | 1600 | Yağlı | BETA | Dyn11 | ONAN | 28500 | 36000 | Yükte | 4 | 13500 | 1350 | 01/08/2019 | TR1 | 6 | İSTANBUL | ÇEKMEKÖY |  | ÇATALMEŞE | 68P.00312.01.02 | 21906040 | 6.01 | 34.5 | 0.4 | 04/03/2020 | 03/02/2026 | Evet | Hayır
SANCAKTEPE | 829364175 | YGAG Trafo | Gendepo | T4236 | 21/09/2022 | Kurum | 1000 | Yağlı | ABB | Dyn11 | ONAN | 28500 | 36000 | Yükte | 4 | 5400 | 995 | 01/09/2000 | TR1 | 5 | İSTANBUL | SANCAKTEPE |  | OSMANGAZİ |  | DT-2191-00 | 5.48 | 34.5 | 0.4 | 22/09/2022 | 17/04/2026 | Hayır | Hayır
SANCAKTEPE | 829280464 | YGAG Trafo | Hermetik | TSA3YK | 18/08/2022 | Özel | 400 | Yağlı | BEST | Dyn11 | ONAN | 28500 | 36000 | Yükte | 5 | 990 | 6000 | 05/01/2009 | TR1 | 6 | İSTANBUL | SANCAKTEPE |  | EMEK | 23.08.2022-9884 | 053885 | 4.5 | 34.5 | 0.4 | 01/09/2022 | 17/04/2026 | Hayır | Hayır
SANCAKTEPE | 801428628 | YGAG Trafo | Gendepo | T4798 | 01/01/2001 | Kurum | 1600 | Yağlı | ABB | Dyn11 | ONAN | 30000 | 36000 | Boşta |  | 9000 | 1450 | 01/12/2002 | TR1 | 5 | İSTANBUL | SANCAKTEPE |  | OSMANGAZİ |  | 3104-00 | 6.5608 | 34.5 | 0.4 |  | 03/10/2024 | Hayır | Hayır
SANCAKTEPE | 825608402 | YGAG Trafo | Hermetik | TSA37B | 01/01/2020 | Özel | 1600 | Yağlı | ELTAS | Dyn11 | ONAN | 28500 | 36000 | Boşta | 4 | 14000 | 2150 | 01/01/2020 | TR1 | 6 | İSTANBUL | MALTEPE |  | BÜYÜKBAKKALKÖY |  | YT-18-5111 | 557 | 34.5 | 0.4 | 12/11/2020 | 29/11/2024 | Hayır | Hayır
SANCAKTEPE | 831692746 | YGAG Trafo | Hermetik | T4322 | 31/10/2024 | Kurum | 1000 | Yağlı | ASTOR | Dyn11 | ONAN | 28500 | 36000 | Yükte | 4 | 8234 | 817 | 01/07/2024 | TR1 | 6 | İSTANBUL | SULTANBEYLİ |  | FATİH | 43I.2403.38.00134 | C10651 | 6.24 | 34.5 | 0.4 | 06/02/2025 | 06/02/2025 | Evet | Hayır
SANCAKTEPE | 801427089 | YGAG Trafo | Hermetik | TSA258 | 01/01/2011 | Özel | 2500 | Yağlı |  | Dyn11 | ONAN | 28500 | 36000 | Boşta |  | 21000 | 1001 | 01/01/2011 | TR1 |  | İSTANBUL | SANCAKTEPE |  | ABDURRAHMANGAZİ |  |  | 6 | 34.5 | 0.4 |  | 01/11/2022 | Hayır | Hayır
SANCAKTEPE | 831572106 | YGAG Trafo | Hermetik | T4694 | 13/11/2024 | Kurum | 630 | Yağlı | ASTOR | Dyn11 | ONAN | 28500 | 36000 | Yükte | 4 | 4871 | 665 | 01/07/2024 | TR1 | 6 | İSTANBUL | SANCAKTEPE |  | ABDURRAHMANGAZİ | 43I.2403.38.00138 | C10360 | 4.43 | 34.5 | 0.4 | 04/12/2024 | 17/01/2025 | Hayır | Hayır
SANCAKTEPE | 801428608 | YGAG Trafo |  | T4134 | 01/01/2006 | Kurum | 1600 |  | BEST | Dyn11 | AN |  | 36000 | Boşta |  | 9000 | 1450 | 01/05/1997 | TR1 | 5 | İSTANBUL | SANCAKTEPE |  | İNÖNÜ |  | 036667 | 6 | 34.5 | 0.4 |  | 03/10/2024 | Evet | Hayır
SANCAKTEPE | 801424692 | YGAG Trafo | Gendepo | T4232 | 10/01/1993 | Kurum | 1000 | Yağlı | ETITAS | Dyn11 | ONAN |  | 36000 | Boşta |  | 9000 | 1450 | 01/01/1997 | TR1 | 5 | İSTANBUL | SANCAKTEPE |  | OSMANGAZİ |  | 61840 | 5.87 | 34.5 | 0.4 |  | 03/10/2024 | Hayır | Hayır
SANCAKTEPE | 830017489 | YGAG Trafo | Hermetik | T46011 | 01/11/2022 | Kurum | 1600 | Yağlı | ASTOR | Dyn11 | ONAN | 28500 | 36000 | Yükte | 4 | 13172 | 1344 | 01/03/2022 | TR1 | 6 | İSTANBUL | SULTANBEYLİ |  | AKŞEMSETTİN | 68P.00448.01 | A22791 | 6.4 | 34.5 | 0.4 | 09/12/2022 | 03/10/2024 | Hayır | Hayır
SANCAKTEPE | 831523837 | YGAG Trafo | Gendepo | T4165 | 13/11/2024 | Kurum | 630 | Yağlı | MAKSAN | Dyn11 | ONAN | 30000 | 36000 | Yükte | 3 | 6554 | 1400 | 01/01/2001 | TR1 | 5 | İSTANBUL | ÇEKMEKÖY |  | TAŞDELEN | 4916045575 | 44433 | 4.5 | 34.5 | 0.4 | 13/11/2024 | 13/11/2024 | Hayır | Hayır
SANCAKTEPE | 826732806 | YGAG Trafo | Hermetik | T4087 | 09/10/2021 | Kurum | 1000 | Yağlı | TRANSTEK | Dyn11 | ONAN | 30000 | 36000 | Boşta | 3 | 9000 | 1738 | 01/05/2012 | TR1 | 5 | İSTANBUL | ÇEKMEKÖY |  | CUMHURİYET |  | 121814 | 5.63 | 34.5 | 0.4 | 13/10/2021 | 03/10/2024 | Hayır | Hayır
SANCAKTEPE | 831872209 | YGAG Trafo | Gendepo | TSA2KK | 01/11/1999 | Özel | 1600 | Yağlı | BEST | Dyn11 | ONAN | 28500 | 36000 | Yükte |  | 14000 | 2150 | 01/11/1999 | TR1 | 6 | İSTANBUL | SANCAKTEPE |  | OSMANGAZİ | 25.PRJ.34A.0120 | 40130 | 6 | 34.5 | 0.4 | 29/07/2025 | 29/12/2025 | Hayır | Hayır
SANCAKTEPE | 801425908 | YGAG Trafo | Gendepo | TSA26G | 01/11/1997 | Özel | 400 | Yağlı |  | Dyn11 | ONAN | 28500 | 36000 | Boşta | 4 | 5400 | 1350 | 01/11/1997 | TR1 | 5 | İSTANBUL | SANCAKTEPE |  | EYÜP SULTAN |  |  | 4.5 | 34.5 | 0.4 |  | 03/11/2023 | Hayır | Hayır
SANCAKTEPE | 814352943 | YGAG Trafo | Kuru | TSA3YH | 02/08/2018 | Özel | 2500 | Kuru | ASTOR | Dyn11 | AN | 28500 | 36000 | Yükte | 5 | 20000 | 2415 | 25/02/2017 | TR2 | 6 | İSTANBUL | ÇEKMEKÖY |  | EKŞİOĞLU |  | 17-47-037 | 14.9529 | 34.5 | 0.4 | 25/07/2018 | 05/02/2024 | Hayır | Hayır
SANCAKTEPE | 814352942 | YGAG Trafo | Kuru | TSA3YH | 02/08/2018 | Özel | 1250 | Kuru | ASTOR | Dyn11 | AN | 28500 | 36000 | Yükte | 5 | 13500 | 2415 | 03/02/2017 | TR1 | 6 | İSTANBUL | ÇEKMEKÖY |  | EKŞİOĞLU |  | 17-47-004 | 6 | 34.5 | 0.4 | 25/07/2018 | 12/12/2021 | Hayır | Hayır
SANCAKTEPE | 814352944 | YGAG Trafo | Kuru | TSA3YH | 02/08/2018 | Özel | 2500 | Kuru | ASTOR | Dyn11 | AN | 28500 | 36000 | Yükte | 5 | 20000 | 2415 | 25/03/2017 | TR3 | 6 | İSTANBUL | ÇEKMEKÖY |  | EKŞİOĞLU |  | 17-47-038 | 14.9529 | 34.5 | 0.4 | 25/07/2018 | 05/02/2024 | Hayır | Hayır
SANCAKTEPE | 801424782 | YGAG Trafo | Gendepo | T4178 | 10/01/1993 | Kurum | 630 | Yağlı | ETITAS | Dyn11 | ONAN | 28500 | 36000 | Boşta | 4 | 4707 | 2235 | 01/12/2002 | TR1 | 5 | İSTANBUL | SULTANBEYLİ |  | NECİP FAZIL |  | 75070 | 4.5 | 34.5 | 0.4 |  | 03/02/2026 | Evet | Hayır
SANCAKTEPE | 801429215 | YGAG Trafo |  | TSA25N | 01/01/2006 | Özel | 250 | Yağlı |  | Dyn11 |  | 28500 | 36000 | Boşta | 4 | 2600 | 520 | 01/01/2006 | TR1 | 5 | İSTANBUL | SULTANBEYLİ |  | TURGUT REİS |  |  | 4.5 | 34.5 | 0.4 |  | 29/11/2024 | Hayır | Hayır
SANCAKTEPE | 831876817 | YGAG Trafo | Hermetik | TSA7P5 | 22/07/2025 | Özel | 1000 | Yağlı | ASTOR | Dyn11 | ONAN | 28500 | 36000 | Yükte | 4 | 8304 | 841 | 01/02/2025 | TR1 | 6 | İSTANBUL | ÇEKMEKÖY |  | REŞADİYE | 0680-00798 | C23415 | 6.23 | 34.5 | 0.4 | 01/08/2025 | 17/11/2025 | Hayır | Hayır
SANCAKTEPE | 801428517 | YGAG Trafo | Gendepo | T4281 | 01/01/2006 | Kurum | 630 | Yağlı | ABB | Dyn11 | ONAN |  | 36000 | Boşta | 4 | 5074 | 2235 | 01/02/2000 | TR1 | 5 | İSTANBUL | SANCAKTEPE |  | ABDURRAHMANGAZİ |  | DT 0205-00 | 4.5 | 34.5 | 0.4 |  | 03/10/2024 | Hayır | Hayır
SANCAKTEPE | 801430100 | YGYG Trafo | Hermetik | BCL72 | 01/01/2006 | TEIAS | 100000 |  | AEG ETI | Dyn11 | [5 empty] | 1 | 129000 | 01/01/2005 | TR-A |  | İSTANBUL | MALTEPE |  | BÜYÜKBAKKALKÖY |  |  | 12 | 154 | 34.5 |  | 17/11/2025 | Hayır | Hayır
SANCAKTEPE | 801430101 | YGYG Trafo | Hermetik | BCL72 | 01/01/2006 | TEIAS | 100000 |  | AEG ETI | Dyn11 | [5 empty] | 2 | 129000 | 01/01/2005 | TR-B |  | İSTANBUL | MALTEPE |  | BÜYÜKBAKKALKÖY |  |  | 12 | 154 | 34.5 |  | 17/11/2025 | Hayır | Hayır
SANCAKTEPE | 801424672 | YGAG Trafo | Gendepo | T4031 | 01/01/1992 | Kurum | 1250 | Yağlı | ABB | Dyn11 | ONAN | 30000 | 36000 | Yükte | 4 | 12200 | 1750 | 01/10/1997 | TR1 | 5 | İSTANBUL | SULTANBEYLİ |  | TURGUT REİS |  | 1178-97 | 5.98 | 34.5 | 0.4 |  | 03/02/2026 | Evet | Hayır
SANCAKTEPE | 832298012 | YGAG Trafo | Gendepo | T4716 | 19/12/2025 | Kurum | 630 | Yağlı | ELTAS | Dyn11 | ONAN | 30000 | 36000 | Yükte | 3 | 6458 | 1390 | 01/06/2004 | TR1 | 5 | İSTANBUL | SANCAKTEPE |  | ABDURRAHMANGAZİ | 28510752 | 04-501 | 4.52 | 34.5 | 0.4 | 22/12/2025 | 09/02/2026 | Evet | Hayır
SANCAKTEPE | 825574909 | YGAG Trafo | Kuru | T44028 | 20/09/2020 | Kurum | 1600 | Kuru | TRANSFORMATORE | Dyn11 | AF | 28500 | 36000 | Boşta | 4 | 14000 | 2150 | 20/09/2020 | TR1 | 6 | İSTANBUL | SANCAKTEPE |  | SARIGAZİ | 68P.00363.02 | 200146 | 6 | 34.5 | 0.4 | 05/11/2020 | 29/11/2024 | Hayır | Hayır
SANCAKTEPE | 801428548 | YGAG Trafo | Hermetik | T4103 | 13/04/2019 | Kurum | 1600 | Yağlı | BETA | Dyn11 | ONAN | 28500 | 36000 | Boşta | 4 | 14000 | 2206 | 01/01/2018 | TR1 | 6 | İSTANBUL | ÇEKMEKÖY |  | SOĞUKPINAR | 68P.00282.01 | 21808116 | 6.5007 | 34.5 | 0.4 |  | 03/10/2024 | Evet | Hayır
SANCAKTEPE | 801428548 | YGAG Trafo | Hermetik | T4103 | 13/04/2019 | Kurum | 1600 | Yağlı | BETA | Dyn11 | ONAN | 28500 | 36000 | Boşta | 4 | 14000 | 2206 | 01/01/2018 | TR1 | 6 | İSTANBUL | ÇEKMEKÖY |  | SOĞUKPINAR | 68P.00282.01 | 21808116 | 6.5007 | 34.5 | 0.4 |  | 03/10/2024 | Evet | Hayır
SANCAKTEPE | 908356554 | YGAG Trafo | Kuru | T4893 | 01/01/2016 | Kurum | 1600 | Kuru | ELTAS | Dyn11 | AF | 28500 | 36000 | Boşta | 4 | 14000 | 2150 | 01/06/2016 | TR1 | 6 | İSTANBUL | SANCAKTEPE |  | FATİH |  | KT-16-4078 | 6.4 | 34.5 | 0.4 | 20/03/2017 | 03/10/2024 | Hayır | Hayır
SANCAKTEPE | 801430167 | YGAG Trafo | Hermetik | T4741 | 01/01/2006 | Kurum | 1600 | Yağlı | ELTAS | Dyn11 | ONAN | 28500 | 36000 | Yükte | 4 | 14000 | 1850 | 01/07/2014 | TR1 | 6 | İSTANBUL | SANCAKTEPE |  | ABDURRAHMANGAZİ | 68P.00012 | YT-14-0864 | 6.23 | 34.5 | 0.4 |  | 03/10/2024 | Hayır | Hayır
SANCAKTEPE | 830976168 | YGAG Trafo | Hermetik | TSA4DF | 18/08/2023 | Özel | 1600 | Yağlı | ELTAS | Dyn11 | ONAN | 28500 | 36000 | Boşta | 4 | 11309 | 1254 | 01/03/2023 | TR1 | 6 | İSTANBUL | MALTEPE |  | BÜYÜKBAKKALKÖY | 10831 | YT-22-13314 | 5.97 | 34.5 | 0.4 | 31/08/2023 | 09/10/2023 | Hayır | Hayır
SANCAKTEPE | 801426777 | YGAG Trafo |  | T4501 | 07/01/2000 | Özel | 630 |  |  | Dyn11 |  | 28500 | 36000 | Boşta | 4 | 6750 | 995 | 02/01/2015 | TR1 | 5 | İSTANBUL | PENDİK |  | KURNA |  |  | 4.5 | 34.5 | 0.4 |  | 28/10/2022 | Hayır | Hayır
SANCAKTEPE | 801425866 | YGAG Trafo | Hermetik | T4106 | 01/05/2000 | Kurum | 400 | Yağlı | ABB | Dyn11 | ONAN | 28500 | 36000 | Boşta | 4 | 2600 | 520 | 01/01/1995 | TR1 | 5 | İSTANBUL | ÇEKMEKÖY |  | ÇATALMEŞE |  | 1LTR2000669 | 4.5 | 34.5 | 0.4 |  | 03/10/2024 | Hayır | Hayır
SANCAKTEPE | 810984038 | YGYG Trafo |  | BCL71 | 01/01/2020 | TEIAS | 125000 |  |  | Dyn11 | ONAN | 32775 | 36000 |  |  | 23280 | 156000 | 01/01/2019 | TR6 | 10 | İSTANBUL | SANCAKTEPE |  | ABDURRAHMANGAZİ |  |  | 13 | 380 | 34.5 |  | 08/04/2026 | Hayır | Hayır
SANCAKTEPE | 831560422 | YGAG Trafo | Gendepo | T4825 | 27/11/2024 | Kurum | 1000 | Yağlı | ABB | Dyn11 | ONAN | 28500 | 36000 | Yükte | 3 | 5400 | 1050 | 01/08/2000 | TR1 | 5 | İSTANBUL | SULTANBEYLİ |  | MİMAR SİNAN | bakım | DT-2192-00 | 5.46 | 34.5 | 0.4 | 28/11/2024 | 08/04/2026 | Hayır | Hayır
SANCAKTEPE | 801430096 | YGYG Trafo | Hermetik | BCL71 | 01/01/2006 | TEIAS | 100000 |  | GEC ALSTHOM | Dyn11 | [5 empty] | 2 | 129000 | 01/01/2005 | TR-A |  | İSTANBUL | SANCAKTEPE |  | ABDURRAHMANGAZİ |  |  | 12 | 154 | 34.5 |  | 17/11/2025 | Hayır | Hayır
SANCAKTEPE | 810984036 | YGYG Trafo |  | BCL71 | 01/01/2020 | TEIAS | 125000 |  |  | Dyn11 | ONAN | 32775 | 36000 |  |  | 23280 | 156000 | 01/01/2019 | TR5 | 10 | İSTANBUL | SANCAKTEPE |  | ABDURRAHMANGAZİ |  |  | 13 | 380 | 34.5 |  | 08/04/2026 | Hayır | Hayır
SANCAKTEPE | 801430097 | YGYG Trafo | Hermetik | BCL71 | 01/01/2006 | TEIAS | 100000 |  | AREVA | YNyn0 | [5 empty] | 1 | 129000 | 01/01/2005 | TR-B |  | İSTANBUL | SANCAKTEPE |  | ABDURRAHMANGAZİ |  |  | 12 | 154 | 34.5 |  | 17/11/2025 | Hayır | Hayır
SANCAKTEPE | 801430098 | YGAG Trafo | Hermetik | BCL71 | 01/01/2006 | TEIAS | 1000 | Yağlı | BEST | Dyn11 |  | 28500 | 36000 | Boşta |  | 9000 | 1450 | 01/01/2004 | TR5 | 6 | İSTANBUL | SANCAKTEPE |  | ABDURRAHMANGAZİ |  |  | 6 | 34.5 | 0.4 |  | 17/11/2025 | Hayır | Hayır
SANCAKTEPE | 801430099 | YGAG Trafo | Hermetik | BCL71 | 01/01/2006 | TEIAS | 1000 | Yağlı | BEST | Dyn11 |  | 28500 | 36000 | Boşta |  | 9000 | 1450 | 01/01/2005 | TR6 | 6 | İSTANBUL | SANCAKTEPE |  | ABDURRAHMANGAZİ |  |  | 6 | 34.5 | 0.4 |  | 17/11/2025 | Hayır | Hayır
SANCAKTEPE | 811152278 | YGAG Trafo | Hermetik | T4462 | 01/01/2006 | Kurum | 1000 | Yağlı | ASTOR | Dyn11 | ONAN | 28500 | 36000 | Boşta | 4 | 8920 | 1450 | 01/11/2017 | TR1 | 6 | İSTANBUL | SANCAKTEPE |  | FATİH |  | 17-13025 | 6 | 34.5 | 0.4 | 19/04/2018 | 03/10/2024 | Hayır | Hayır
SANCAKTEPE | 830464904 | YGAG Trafo | Hermetik | T4389 | 23/08/2022 | Kurum | 1600 | Yağlı | ASTOR | Dyn11 | ONAN | 28500 | 36000 | Yükte | 5 | 13154 | 1350 | 01/01/2022 | TR1 | 6 | İSTANBUL | SULTANBEYLİ |  | BATTALGAZİ | 68P.00458.01 | A19449 | 6.39 | 34.5 | 0.4 | 28/03/2023 | 03/10/2024 | Hayır | Hayır
SANCAKTEPE | 817301693 | YGAG Trafo | Hermetik | TSA098 | 14/12/2017 | Özel | 1600 | Yağlı | ASTOR | Dyn11 | ONAN | 28500 | 36000 | Boşta | 5 | 14000 | 2105 | 01/06/2017 | TR1 | 6 | İSTANBUL | SANCAKTEPE |  | SARIGAZİ |  | 17-05679 | 6 | 34.5 | 0.4 | 06/11/2018 | 05/02/2024 | Hayır | Hayır
SANCAKTEPE | 801424694 | YGAG Trafo | Hermetik | T4194 | 10/01/1993 | Kurum | 1000 | Yağlı | ELTAS | Dyn11 | ONAN | 30000 | 36000 | Boşta | 4 | 10362 | 1738 | 01/09/2005 | TR1 | 5 | İSTANBUL | SULTANBEYLİ |  | YAVUZ SELİM |  | 05964 | 5.98 | 34.5 | 0.4 |  | 03/10/2024 | Hayır | Hayır
SANCAKTEPE | 817301694 | YGAG Trafo | Hermetik | TSA098 | 14/12/2017 | Özel | 1600 | Yağlı | ASTOR | Dyn11 | ONAN | 28500 | 36000 | Boşta | 5 | 14000 | 2150 | 01/06/2017 | TR2 | 6 | İSTANBUL | SANCAKTEPE |  | SARIGAZİ |  | 17-05680 | 6 | 34.5 | 0.4 | 06/11/2018 | 08/06/2022 | Hayır | Hayır
SANCAKTEPE | 817301695 | YGAG Trafo | Hermetik | TSA098 | 14/12/2017 | Özel | 1600 | Yağlı | ASTOR | Dyn11 | ONAN | 28500 | 36000 | Boşta | 5 | 14000 | 2105 | 01/06/2017 | TR3 | 6 | İSTANBUL | SANCAKTEPE |  | SARIGAZİ |  | 17-05685 | 6 | 34.5 | 0.4 | 06/11/2018 | 05/02/2024 | Hayır | Hayır
SANCAKTEPE | 811059690 | YGAG Trafo | Hermetik | T4833 | 02/08/2017 | Kurum | 1000 | Yağlı | ASTOR | Dyn11 | ONAN | 28500 | 36000 | Boşta | 5 | 9000 | 1450 | 01/01/2017 | TR1 | 6 | İSTANBUL | ÇEKMEKÖY |  | AYDINLAR |  | 17-03410 | 6 | 34.5 | 0.4 | 06/02/2018 | 03/10/2024 | Hayır | Hayır
SANCAKTEPE | 831582134 | YGAG Trafo | Hermetik | TSA623 | 11/09/2024 | Özel | 630 | Yağlı | ASTOR | Dyn11 | ONAN | 28500 | 36000 | Yükte | 4 | 4990 | 640 | 23/11/2023 | TR1 | 6 | İSTANBUL | ÇEKMEKÖY |  | EKŞİOĞLU | 11696 | B15307 | 4.45 | 34.5 | 0.4 | 10/12/2024 | 10/12/2024 | Hayır | Hayır
SANCAKTEPE | 801429217 | YGAG Trafo | Hermetik | TSA0NP | 01/01/2012 | Özel | 630 | Yağlı | ABB | Dyn11 | ONAN | 28500 | 36000 | Boşta | 4 | 6750 | 995 | 01/01/2012 | TR1 | 5 | İSTANBUL | SANCAKTEPE |  | FATİH |  |  | 4.5 | 34.5 | 0.4 |  | 21/05/2024 | Hayır | Hayır
SANCAKTEPE | 801424711 | YGAG Trafo | Gendepo | T4549 | 12/01/2005 | Kurum | 250 | Yağlı | MAKSAN | Dyn11 | ONAN | 28500 | 36000 | Boşta | 4 | 2600 | 520 | 01/01/2003 | TR1 | 5 | İSTANBUL | ÇEKMEKÖY |  | REŞADİYE |  | 48439 | 4.37 | 34.5 | 0.4 |  | 16/12/2025 | Hayır | Hayır
SANCAKTEPE | 801429216 | YGAG Trafo | Hermetik | TSA25M | 01/01/2015 | Özel | 160 | Yağlı |  | Yzn11 | ONAN | 28500 | 36000 | Boşta | 4 | 2350 | 460 | 01/01/2014 | TR1 | 5 | İSTANBUL | SULTANBEYLİ |  | MECİDİYE |  |  | 4.5 | 34.5 | 0.4 |  | 09/12/2025 | Hayır | Hayır
SANCAKTEPE | 831164476 | YGAG Trafo | Hermetik | TSA7C8 | 16/01/2023 | Özel | 800 | Yağlı | BETA | Dyn11 | ONAN | 28500 | 36000 | Yükte | 5 | 9700 | 1520 | 27/10/2023 | TR1 | 6 | İSTANBUL | SANCAKTEPE |  | EYÜP SULTAN | 0680-00344 | 126295 | 6 | 34.5 | 0.4 | 02/02/2024 | 05/02/2024 | Hayır | Hayır
SANCAKTEPE | 832373394 | YGAG Trafo | Hermetik | T44096 | 20/11/2025 | Kurum | 1600 | Yağlı | ASTOR | Dyn11 | ONAN | 28500 | 36000 | Yükte | 4 | 13160 | 1325 | 01/05/2025 | TR1 | 6 | İSTANBUL | SANCAKTEPE |  | ABDURRAHMANGAZİ | 68P.00663.01 | C27880 | 6.21 | 34.5 | 0.4 | 26/01/2026 | 26/01/2026 | Hayır | Hayır
SANCAKTEPE | 801428659 | YGAG Trafo | Hermetik | T4638 | 01/01/2006 | Kurum | 1000 | Yağlı | MAKSAN | Dyn11 | ONAN | 30000 | 36000 | Boşta | 4 | 10239 | 1960 | 01/01/2010 | TR1 | 5 | İSTANBUL | SULTANBEYLİ |  | MECİDİYE |  | 63071 | 6.39 | 34.5 | 0.4 |  | 03/06/2025 | Hayır | Hayır
SANCAKTEPE | 801429440 | YGAG Trafo | Gendepo | T4792 | 01/01/2006 | Kurum | 630 | Yağlı | ABB | Dyn11 | ONAN |  | 36000 | Boşta | 4 | 5400 | 1050 | 01/12/2000 | TR1 | 5 | İSTANBUL | SANCAKTEPE |  | EYÜP SULTAN |  | 3262-00 | 4.4 | 34.5 | 0.4 |  | 03/10/2024 | Hayır | Hayır
SANCAKTEPE | 831014161 | YGAG Trafo | Hermetik | TSA61D | 09/10/2023 | Özel | 800 | Yağlı | ELTAS | Dyn11 | ONAN | 28500 | 36000 | Boşta | 5 | 6486 | 733 | 01/02/2023 | TR1 | 6 | İSTANBUL | SANCAKTEPE |  | OSMANGAZİ | 23.PRJ.34A.0344 | YT-2213300 | 5.98 | 34.5 | 0.4 | 13/10/2023 | 13/10/2023 | Hayır | Hayır
SANCAKTEPE | 831237375 | YGAG Trafo | Hermetik | T45016 | 14/01/2024 | Kurum | 1600 | Yağlı | ASTOR | Dyn11 | ONAN | 28500 | 36000 | Yükte | 5 | 1366 | 13181 | 01/09/2023 | TR1 | 6 | İSTANBUL | ÇEKMEKÖY |  | EKŞİOĞLU | 68P.00556.01 | B13866 | 6.24 | 34.5 | 0.4 | 15/03/2024 | 03/10/2024 | Hayır | Hayır
SANCAKTEPE | 801429139 | YGAG Trafo | Gendepo | TSA2KN | 13/11/1997 | Özel | 1600 | Yağlı | ABB | Dyn11 | ONAN | 28500 | 36000 | Boşta |  | 14000 | 2150 | 13/11/1997 | TR1 | 5 | İSTANBUL | SANCAKTEPE |  | OSMANGAZİ |  | DT-1246-97 | 6 | 34.5 | 0.4 |  | 27/11/2023 | Hayır | Hayır
SANCAKTEPE | 801428581 | YGAG Trafo | Gendepo | T4385 | 01/01/2006 | Kurum | 1600 | Yağlı | ABB | Dyn11 | ONAN | 30000 | 36000 | Yükte | 3 | 13962 | 2150 | 01/10/1995 | TR1 | 5 | İSTANBUL | SULTANBEYLİ |  | YAVUZ SELİM |  | TD-1304-95 | 5.75 | 34.5 | 0.4 |  | 24/02/2025 | Hayır | Hayır
SANCAKTEPE | 801424336 | YGAG Trafo | Gendepo | T4258 | 01/01/1992 | Kurum | 630 | Yağlı | MAKSAN | Dyn11 | ONAN | 30000 | 36000 | Yükte | 3 | 6517 | 1360 | 01/01/2003 | TR1 | 5 | İSTANBUL | SANCAKTEPE |  | AKPINAR |  | 48176 | 4.14 | 34.5 | 0.4 |  | 28/11/2025 | Hayır | Hayır
SANCAKTEPE | 828219586 | YGAG Trafo | Kuru | T4620 | 27/03/2022 | Kurum | 1250 | Kuru | ASTOR | Dyn11 | AN | 28500 | 36000 | Boşta | 5 | 12000 | 2150 | 01/06/2021 | TR1 | 6 | İSTANBUL | ÇEKMEKÖY |  | ALEMDAĞ |  | 27-70152 | 6.5 | 34.5 | 0.4 | 30/03/2022 | 03/10/2024 | Hayır | Hayır
SANCAKTEPE | 801425792 | YGAG Trafo | Gendepo | T4122 | 01/01/1994 | Özel | 250 | Yağlı | MAKSAN | Dyn11 | ONAN | 28500 | 36000 | Boşta | 4 | 2600 | 520 | 01/01/2012 | TR1 | 5 | İSTANBUL | SANCAKTEPE |  | ABDURRAHMANGAZİ |  |  | 4.5 | 34.5 | 0.4 |  | 06/11/2023 | Hayır | Hayır
SANCAKTEPE | 829251904 | YGAG Trafo | Hermetik | T44010 | 01/01/2022 | Kurum | 1600 | Yağlı | ASTOR | Dyn11 | ONAN | 28500 | 36000 | Yükte | 4 | 13500 | 1300 | 01/01/2021 | TR1 | 6 | İSTANBUL | SANCAKTEPE |  | EYÜP SULTAN |  | 21-2391 | 6.12 | 34.5 | 0.4 | 04/08/2022 | 03/10/2024 | Hayır | Hayır
SANCAKTEPE | 825399088 | YGAG Trafo | Hermetik | T44027 | 27/08/2020 | Kurum | 1600 | Yağlı | SEM | Dyn11 | ONAN | 28500 | 36000 | Yükte | 4 | 13632 | 1984 | 18/08/2020 | TR1 | 6 | İSTANBUL | MALTEPE |  | BÜYÜKBAKKALKÖY | 68P.00361.01 | 55459 | 5.68 | 34.5 | 0.4 | 30/09/2020 | 15/04/2026 | Hayır | Hayır
SANCAKTEPE | 801425890 | YGAG Trafo | Hermetik | T4222 | 01/01/1992 | Kurum | 1000 | Yağlı | ELTAS | Dyn11 | ONAN | 30000 | 36000 | Yükte | 4 | 10316 | 1959 | 01/09/2007 | TR1 | 5 | İSTANBUL | SULTANBEYLİ |  | MEHMET AKİF |  | 07.526 | 6.11 | 34.5 | 0.4 |  | 03/06/2025 | Evet | Hayır
SANCAKTEPE | 831164940 | YGAG Trafo | Hermetik | TSA7CD | 16/01/2024 | Özel | 1000 | Yağlı | BETA | Dyn11 | ONAN | 28500 | 36000 | Yükte | 5 | 12200 | 1600 | 28/10/2023 | TR1 | 6 | İSTANBUL | SANCAKTEPE |  | SARIGAZİ | 0680-00344 | 123931 | 6 | 34.5 | 0.4 | 02/02/2024 | 05/02/2024 | Hayır | Hayır
SANCAKTEPE | 801427851 | YGAG Trafo | Hermetik | TSA0ND | 01/01/2018 | Özel | 1600 | Yağlı | SEM | Dyn11 | ONAN | 28500 | 36000 | Boşta | 4 | 14000 | 2107 | 01/01/2018 | TR1 | 6 | İSTANBUL | SANCAKTEPE |  | MERVE |  | 17-09983 | 5.6 | 34.5 | 0.4 |  | 12/07/2024 | Hayır | Hayır
SANCAKTEPE | 817281741 | YGAG Trafo | Hermetik | TSA0ND | 01/01/2018 | Özel | 1600 | Yağlı | ASTOR | Dyn11 | ONAN | 28500 | 36000 | Boşta | 4 | 14000 | 2150 | 01/01/2018 | TR1 | 6 | İSTANBUL | SANCAKTEPE |  | MERVE |  | 17-09984 | 5.6 | 34.5 | 0.4 | 11/10/2018 | 01/11/2022 | Hayır | Hayır
SANCAKTEPE | 801426627 | YGAG Trafo | Hermetik | T4679 | 07/01/2000 | Kurum | 1250 | Yağlı | ABB | Dyn11 | ONAN | 28500 | 36000 | Boşta |  | 12200 | 1750 | 01/10/2008 | TR1 | 6 | İSTANBUL | ÇEKMEKÖY |  | TAŞDELEN |  | 3624 | 6 | 34.5 | 0.4 |  | 03/10/2024 | Hayır | Hayır
SANCAKTEPE | 801430170 | YGAG Trafo | Hermetik | T4185 | 01/01/2006 | Kurum | 1000 | Yağlı | TRANSTEK | Dyn11 | ONAN | 28500 | 36000 | Boşta |  | 9000 | 1450 | 01/01/2013 | TR1 | 6 | İSTANBUL | SULTANBEYLİ |  | ADİL | 68P.00011 | 124110 | 5.42 | 34.5 | 0.4 |  | 03/10/2024 | Hayır | Hayır
SANCAKTEPE | 801425898 | YGAG Trafo | Gendepo | TSA264 | 01/01/2006 | Özel | 630 | Yağlı |  | Dyn11 | ONAN | 28500 | 36000 | Boşta | 4 | 4707 | 2235 | 01/11/1999 | TR1 | 5 | İSTANBUL | SANCAKTEPE |  | EYÜP SULTAN |  |  | 4.5 | 34.5 | 0.4 |  | 05/02/2024 | Hayır | Hayır
SANCAKTEPE | 801428542 | YGAG Trafo | Kuru | T4468 | 01/01/2006 | Kurum | 1000 | Kuru | ELTAS | Dyn11 | AN | 28500 | 36000 | Yükte |  | 9000 | 1450 | 01/12/2014 | TR1 | 5 | İSTANBUL | MALTEPE |  | BÜYÜKBAKKALKÖY |  | 3313 | 5.91 | 34.5 | 0.4 |  | 03/10/2024 | Hayır | Hayır
SANCAKTEPE | 825918757 | YGAG Trafo | Hermetik | T4033 | 23/12/2020 | Kurum | 1600 | Yağlı | SEM | Dyn11 | ONAN | 28500 | 36000 | Boşta |  | 14000 | 2150 | 23/12/2020 | TR1 | 6 | İSTANBUL | SANCAKTEPE |  | EYÜP SULTAN |  | 55464 | 6 | 34.5 | 0.4 | 12/01/2021 | 03/10/2024 | Hayır | Hayır
SANCAKTEPE | 830085732 | YGAG Trafo | Hermetik | T4279 | 28/11/2022 | Kurum | 1600 | Yağlı | ASTOR | Dyn11 | ONAN | 28500 | 36000 | Yükte | 4 | 13113 | 1301 | 01/09/2022 | TR1 | 6 | İSTANBUL | ÇEKMEKÖY |  | CUMHURİYET | 68P.00489.01 | A27599 | 5.87 | 34.5 | 0.4 | 15/12/2022 | 03/10/2024 | Hayır | Hayır
SANCAKTEPE | 825021004 | YGAG Trafo | Hermetik | T4684 | 29/05/2020 | Kurum | 1600 | Yağlı | ASTOR | Dyn11 | ONAN | 28500 | 36000 | Yükte | 4 | 14004 | 2107 | 02/03/2020 | TR1 | 6 | İSTANBUL | SANCAKTEPE |  | KEMAL TÜRKLER | 68P.00331.01 | 20-1606 | 5.54 | 34.5 | 0.4 | 24/06/2020 | 03/10/2024 | Hayır | Hayır
SANCAKTEPE | 827699533 | YGAG Trafo | Gendepo | T4028 | 17/02/2022 | Kurum | 1000 | Yağlı | ABB | Dyn11 | ONAN | 30000 | 36000 | Yükte | 4 | 9000 | 1550 | 01/06/2000 | TR1 | 5 | İSTANBUL | SULTANBEYLİ |  | MİMAR SİNAN |  | DT-1668-00 | 5.42 | 34.5 | 0.4 | 21/02/2022 | 19/12/2024 | Hayır | Hayır
SANCAKTEPE | 801425848 | YGAG Trafo | Gendepo | T4641 | 01/01/2015 | Özel | 1600 | Yağlı | ABB | Dyn11 | ONAN | 28500 | 36000 | Boşta |  | 14000 | 2150 | 01/01/2015 | TR1 | 6 | İSTANBUL | MALTEPE |  | BÜYÜKBAKKALKÖY |  | 4581 | 6 | 34.5 | 0.4 |  | 01/11/2022 | Hayır | Hayır
SANCAKTEPE | 803042936 | YGAG Trafo | Hermetik | T4637 | 01/01/2006 | Kurum | 1000 | Yağlı | TRANSTEK | Dyn11 | ONAN | 28500 | 36000 | Yükte | 4 | 10410 | 1627 | 01/01/2013 | TR1 | 6 | İSTANBUL | SANCAKTEPE |  | MECLİS |  | 124228 | 5.52 | 34.5 | 0.4 | 27/01/2016 | 16/12/2025 | Hayır | Hayır
SANCAKTEPE | 829011202 | YGAG Trafo | Hermetik | T4654 | 01/01/2008 | Kurum | 1600 | Yağlı | ASTOR | Dyn11 | ONAN | 28500 | 36000 | Yükte | 4 | 9000 | 1450 | 01/01/2008 | TR1 | 6 | İSTANBUL | SANCAKTEPE |  | MECLİS |  | 18-3501 | 5.68 | 34.5 | 0.4 | 01/06/2022 | 03/10/2024 | Hayır | Hayır
SANCAKTEPE | 831989136 | YGAG Trafo | Gendepo | T4631 | 29/07/2025 | Kurum | 1000 | Yağlı | ABB | Dyn11 | ONAN | 30000 | 36000 | Yükte | 3 | 5074 | 2235 | 01/11/1994 | TR1 | 5 | İSTANBUL | ÇEKMEKÖY |  | GÜNGÖREN | 27600314 | DT-0387-94 | 6.05 | 34.5 | 0.4 | 12/08/2025 | 18/03/2026 | Hayır | Hayır
SANCAKTEPE | 801425805 | YGAG Trafo | Gendepo | T4504 | 01/01/2001 | Özel | 400 | Yağlı | ABB | Dyn11 | ONAN | 28500 | 36000 | Boşta | 4 | 5400 | 1350 | 02/01/2013 | TR1 | 5 | İSTANBUL | SULTANBEYLİ |  | AKŞEMSETTİN |  | 1LTR0021307 | 4.5 | 34.5 | 0.4 |  | 28/10/2022 | Hayır | Hayır
SANCAKTEPE | 801430172 | YGAG Trafo | Hermetik | TSA25C | 01/01/2016 | Özel | 1600 | Yağlı | ABB | Dyn11 | ONAN | 28500 | 36000 | Boşta | 5 | 14000 | 2150 | 01/01/2015 | TR1 | 6 | İSTANBUL | ÇEKMEKÖY |  | TAŞDELEN |  |  | 6 | 34.5 | 0.4 |  | 23/09/2025 | Hayır | Hayır
SANCAKTEPE | 808202865 | YGAG Trafo | Hermetik | T4737 | 01/01/2006 | Kurum | 1600 | Yağlı | ELTAS | Dyn11 | ONAN | 28500 | 36000 | Yükte | 6 | 14000 | 2309 | 01/01/2016 | TR1 | 6 | İSTANBUL | SANCAKTEPE |  | ABDURRAHMANGAZİ | bakım | YT-16-1576 | 5.95 | 34.5 | 0.4 | 27/09/2017 | 08/04/2026 | Hayır | Hayır
SANCAKTEPE | 801427781 | YGAG Trafo | Hermetik | T4012 | 01/01/2001 | Kurum | 630 | Yağlı | ELTAS | Dyn11 | ONAN | 28500 | 36000 | Yükte | 4 | 5400 | 1050 | 01/01/2017 | TR1 | 6 | İSTANBUL | ÇEKMEKÖY |  | REŞADİYE |  | YT-15-0082 | 4.29 | 34.5 | 0.4 |  | 18/11/2024 | Hayır | Hayır
SANCAKTEPE | 824721768 | YGAG Trafo | Hermetik | T44004 | 07/09/2019 | Kurum | 1600 | Yağlı | BETA | Dyn11 | ONAN | 28500 | 36000 | Yükte | 4 | 13500 | 1250 | 11/07/2019 | TR1 | 6 | İSTANBUL | SANCAKTEPE |  | AKPINAR | 68P.00276.01.02 | 21906066 | 6 | 34.5 | 0.4 | 22/11/2019 | 03/10/2024 | Hayır | Hayır
SANCAKTEPE | 805515758 | YGAG Trafo | Hermetik | T4410 | 06/05/2016 | Kurum | 1000 | Yağlı | ABB | Dyn11 | ONAN | 28500 | 36000 | Boşta |  | 9000 | 1450 | 01/01/2015 | TR1 | 6 | İSTANBUL | SANCAKTEPE |  | EYÜP SULTAN |  | 32144 | 6 | 34.5 | 0.4 | 13/06/2016 | 03/10/2024 | Hayır | Hayır
SANCAKTEPE | 801429443 | YGAG Trafo | Hermetik | T4852 | 01/01/2006 | Kurum | 1250 | Yağlı | ABB | Dyn11 | AN | 28500 | 36000 | Boşta |  | 12200 | 1750 | 17/06/2008 | TR1 | 6 | İSTANBUL | SANCAKTEPE |  | ATATÜRK |  | 1LTR20129805 | 6 | 34.5 | 0.4 |  | 03/10/2024 | Hayır | Hayır
SANCAKTEPE | 832398290 | YGAG Trafo | Hermetik | T4706 | 07/02/2026 | Kurum | 1600 | Yağlı | ASTOR | Dyn11 | ONAN | 28500 | 36000 | Yükte | 4 | 14260 | 2182 | 01/04/2017 | TR1 | 6 | İSTANBUL | SULTANBEYLİ |  | MİMAR SİNAN | bakım | 17-03314 | 5.6 | 34.5 | 0.4 | 09/02/2026 | 08/04/2026 | Hayır | Hayır
SANCAKTEPE | 803044929 | YGAG Trafo | Hermetik | T4372 | 01/01/2001 | Kurum | 1600 | Yağlı | ELTAS | Dyn11 | ONAN | 28500 | 36000 | Boşta |  | 14000 | 2150 | 01/01/2014 | TR1 | 6 | İSTANBUL | SULTANBEYLİ |  | MECİDİYE |  | 'YT-14-0867 | 6 | 34.5 | 0.4 | 02/02/2016 | 03/10/2024 | Hayır | Hayır
SANCAKTEPE | 801425830 | YGAG Trafo | Hermetik | TSA25T | 01/01/2006 | Özel | 1600 | Yağlı | SCHNEIDER | Dyn11 | ONAN | 28500 | 36000 | Boşta |  | 7579 | 1932 | 27/05/2011 | TR1 | 6 | İSTANBUL | SANCAKTEPE |  | EYÜP SULTAN |  | 221865-01 | 6.2694 | 34.5 | 0.4 |  | 05/02/2024 | Hayır | Hayır
SANCAKTEPE | 831835260 | YGAG Trafo | Hermetik | T4714 | 26/05/2025 | Kurum | 1000 | Yağlı | ASTOR | Dyn11 | ONAN | 28500 | 36000 | Yükte | 4 | 8293 | 830 | 01/02/2025 | TR1 | 6 | İSTANBUL | SULTANBEYLİ |  | ADİL | 43I.2503.38.00043 | C22954 | 6.28 | 34.5 | 0.4 | 30/06/2025 | 30/06/2025 | Hayır | Hayır
SANCAKTEPE | 831496867 | YGAG Trafo | Hermetik | T44449 | 10/10/2024 | Devirli | 1600 | Yağlı | ULUSOY | Dyn11 | ONAN | 28500 | 36000 | Boşta | 4 | 11369 | 1381 | 01/11/2023 | TR1 | 6 | İSTANBUL | SANCAKTEPE |  | PAŞAKÖY | 24.PRJ.34A.0170 | 26782 | 5.911 | 34.5 | 0.4 | 23/10/2024 | 23/10/2024 | Hayır | Hayır
SANCAKTEPE | 827942837 | YGAG Trafo | Hermetik | T44048 | 21/12/2021 | Kurum | 1000 | Yağlı | ASTOR | Dyn11 | ONAN | 28500 | 36000 | Yükte | 4 | 8304 | 867 | 01/10/2021 | TR1 | 6 | İSTANBUL | SANCAKTEPE |  | EYÜP SULTAN | 68P.00427.01 | A14490 | 5.84 | 34.5 | 0.4 | 10/03/2022 | 03/10/2024 | Hayır | Hayır
SANCAKTEPE | 825840143 | YGAG Trafo | Gendepo | T4148 | 27/01/2020 | Kurum | 1600 | Yağlı | ABB | Dyn11 | ONAN | 30000 | 36000 | Yükte | 3 | 14000 | 2150 | 01/08/1998 | TR1 | 5 | İSTANBUL | SANCAKTEPE |  | MERVE |  | DT-0847-98 | 6.38 | 34.5 | 0.4 | 28/12/2020 | 02/02/2026 | Evet | Hayır
SANCAKTEPE | 825840143 | YGAG Trafo | Gendepo | T4148 | 27/01/2020 | Kurum | 1600 | Yağlı | ABB | Dyn11 | ONAN | 30000 | 36000 | Yükte | 3 | 14000 | 2150 | 01/08/1998 | TR1 | 5 | İSTANBUL | SANCAKTEPE |  | MERVE |  | DT-0847-98 | 6.38 | 34.5 | 0.4 | 28/12/2020 | 02/02/2026 | Evet | Hayır
SANCAKTEPE | 801424645 | YGAG Trafo | Gendepo | T4252 | 01/01/2006 | Kurum | 1000 | Yağlı | ABB | Dyn11 | ONAN | 30000 | 36000 | Yükte | 3 | 9000 | 1450 | 01/02/2000 | TR1 | 5 | İSTANBUL | SULTANBEYLİ |  | AKŞEMSETTİN |  | DT-0239-00 | 5.77 | 34.5 | 0.4 |  | 15/01/2025 | Hayır | Hayır
SANCAKTEPE | 801428615 | YGAG Trafo | Gendepo | T4093 | 01/01/2006 | Kurum | 1000 | Yağlı | ABB | Dyn11 | ONAN | 30000 | 36000 | Boşta |  | 9000 | 1450 | 01/09/1998 | TR1 | 5 | İSTANBUL | ÇEKMEKÖY |  | SOĞUKPINAR |  | DT. 1024.98 | 6.6189 | 34.5 | 0.4 |  | 03/10/2024 | Hayır | Hayır
SANCAKTEPE | 801424686 | YGAG Trafo | Hermetik | T4223 | 10/01/1993 | Kurum | 1000 | Yağlı | MAKSAN | Dyn11 | ONAN |  | 36000 | Boşta |  | 9000 | 1473 | 01/01/2008 | TR1 | 5 | İSTANBUL | SULTANBEYLİ |  | ABDURRAHMANGAZİ |  | 60340 | 6.48 | 34.5 | 0.4 |  | 03/10/2024 | Hayır | Hayır
SANCAKTEPE | 829596042 | YGAG Trafo | Kuru | TSA616 | 29/09/2022 | Özel | 1600 | Kuru | BEST | Dyn11 | AN | 28500 | 36000 | Boşta | 3 | 1856 | 2329 | 08/04/2022 | TR1 | 6 | İSTANBUL | ÇEKMEKÖY |  | NİŞANTEPE | 25.05.2022 -9656 | 5538 | 6 | 34.5 | 0.4 | 18/10/2022 | 18/10/2022 | Hayır | Hayır
SANCAKTEPE | 907713506 | YGAG Trafo | Gendepo | TSA2KM | 11/01/2016 | Özel | 1000 | Yağlı | ABB | Dyn11 | ONAN | 28500 | 36000 | Boşta |  | 9000 | 1450 | 01/01/2015 | TR1 | 6 | İSTANBUL | SANCAKTEPE |  | OSMANGAZİ |  |  | 6 | 34.5 | 0.4 | 30/11/2016 | 17/11/2025 | Hayır | Hayır
SANCAKTEPE | 801424703 | YGAG Trafo | Gendepo | T4186 | 01/01/2006 | Kurum | 630 | Yağlı | ETITAS | Dyn11 | ONAN | 30000 | 36000 | Yükte | 4 | 6500 | 1381 | 01/09/1997 | TR1 | 5 | İSTANBUL | SULTANBEYLİ |  | AHMET YESEVİ |  | 63421 | 4.93 | 34.5 | 0.4 |  | 03/10/2024 | Hayır | Hayır
SANCAKTEPE | 831643217 | YGAG Trafo | Hermetik | B45050 | 16/11/2024 | Kurum | 1600 | Yağlı | ASTOR | Dyn11 | ONAN | 28500 | 36000 | Yükte | 5 | 1298 | 13131 | 01/05/2024 | TR1 | 6 | İSTANBUL | ÇEKMEKÖY |  | GÜNGÖREN | 68P.00599.01 | C07929 | 6.26 | 34.5 | 0.4 | 08/01/2025 | 21/02/2025 | Hayır | Hayır
SANCAKTEPE | 814367150 | YGAG Trafo | Hermetik | T4899 | 28/06/2018 | Kurum | 1600 | Yağlı | ASTOR | Dyn11 | ONAN | 28500 | 36000 | Boşta | 4 | 14000 | 2150 | 01/04/2018 | TR1 | 6 | İSTANBUL | SANCAKTEPE |  | OSMANGAZİ |  | 18-4188 | 5.64 | 34.5 | 0.4 | 07/08/2018 | 03/10/2024 | Hayır | Hayır
SANCAKTEPE | 801426676 | YGAG Trafo | Gendepo | T4644 | 01/01/2001 | Özel | 630 | Yağlı | ABB | Dyn11 | ONAN | 28500 | 36000 | Boşta | 4 | 6750 | 995 | 11/01/2017 | TR1 | 5 | İSTANBUL | MALTEPE |  | BÜYÜKBAKKALKÖY |  | 17-13024 | 4.5 | 34.5 | 0.4 |  | 28/10/2022 | Hayır | Hayır
SANCAKTEPE | 801424669 | YGAG Trafo | Gendepo | T4159 | 01/01/1992 | Kurum | 630 | Yağlı | AEG ETI | Dyn11 | ONAN | 30000 | 36000 | Yükte | 3 | 5798 | 2235 | 01/04/1991 | TR1 | 5 | İSTANBUL | SULTANBEYLİ |  | MECİDİYE | BAKIM | 53631 | 4.82 | 34.5 | 0.4 |  | 24/03/2026 | Hayır | Hayır
SANCAKTEPE | 810999162 | YGAG Trafo | Kuru | T4126 | 10/12/2016 | Kurum | 1600 | Kuru | ASTOR | Dyn11 | AN | 28500 | 36000 | Yükte | 4 | 13760 | 2499 | 01/10/2016 | TR1 | 6 | İSTANBUL | SANCAKTEPE |  | VEYSEL KARANİ | 68P.00121 | 16-46247 | 6.05 | 34.5 | 0.4 | 17/11/2017 | 13/10/2025 | Hayır | Hayır
SANCAKTEPE | 811006301 | YGAG Trafo | Kuru | T4126 | 10/12/2016 | Kurum | 1600 | Kuru | ASTOR | Dyn11 | AN | 28500 | 36000 | Yükte | 4 | 13661 | 2480 | 01/10/2016 | TR2 | 6 | İSTANBUL | SANCAKTEPE |  | VEYSEL KARANİ | 68P.00121 | 1646248 | 6.18 | 34.5 | 0.4 | 08/12/2017 | 13/10/2025 | Hayır | Hayır
SANCAKTEPE | 811027973 | YGAG Trafo | Hermetik | T4018 | 01/01/1992 | Kurum | 630 | Yağlı | ELTAS | Dyn11 | ONAN | 28500 | 36000 | Boşta | 4 | 6000 | 1350 | 01/01/2013 | TR1 | 6 | İSTANBUL | SULTANBEYLİ |  | ADİL |  | 13-651 | 4.5 | 34.5 | 0.4 | 18/01/2018 | 03/10/2024 | Evet | Hayır
SANCAKTEPE | 824796399 | YGAG Trafo | Gendepo | T4210 | 14/01/2020 | Kurum | 1000 | Yağlı | MAKSAN | Dyn11 | ONAN | 30000 | 36000 | Yükte | 3 | 1760 | 903 | 01/01/2001 | TR1 | 5 | İSTANBUL | SULTANBEYLİ |  | MEHMET AKİF |  | 44787 | 5.8 | 34.5 | 0.4 | 16/01/2020 | 03/02/2026 | Evet | Hayır
SANCAKTEPE | 801428592 | YGAG Trafo | Hermetik | T4043 | 01/01/2001 | Kurum | 630 | Yağlı | ABB | Dyn11 | ONAN | 30000 | 36000 | Yükte | 3 | 5496 | 2235 | 01/05/1999 | TR1 | 5 | İSTANBUL | SANCAKTEPE |  | FATİH |  | 0256-99 | 4.62 | 34.5 | 0.4 |  | 05/02/2025 | Hayır | Hayır
SANCAKTEPE | 801429613 | YGAG Trafo | Gendepo | T4157 | 01/01/2001 | Kurum | 1000 |  | ELKIMA | Dyn11 | ONAN |  | 36000 | Boşta |  | 9000 | 1450 | 01/01/2007 | TR1 | 5 | İSTANBUL | SANCAKTEPE |  | EMEK |  | 204449 | 5.44 | 34.5 | 0.4 |  | 03/10/2024 | Hayır | Hayır
SANCAKTEPE | 820719933 | YGAG Trafo | Hermetik | T4692 | 16/11/2018 | Kurum | 1600 | Yağlı | ASTOR | Dyn11 | ONAN | 28500 | 36000 | Boşta | 4 | 14415 | 1886 | 01/04/2018 | TR1 | 6 | İSTANBUL | ÇEKMEKÖY |  | TAŞDELEN |  | 18-4206 | 5.62 | 34.5 | 0.4 | 22/01/2019 | 16/12/2025 | Hayır | Hayır
SANCAKTEPE | 824723527 | YGAG Trafo | Hermetik | T4934 | 09/09/2019 | Kurum | 1600 | Yağlı | BETA | Dyn11 | ONAN | 28500 | 36000 | Yükte | 4 | 13500 | 1350 | 01/08/2019 | TR1 | 6 | İSTANBUL | SANCAKTEPE |  | OSMANGAZİ | 68P.00293.01.02 | 21906038 | 6 | 34.5 | 0.4 | 22/11/2019 | 03/10/2024 | Hayır | Hayır
SANCAKTEPE | 832581542 | YGAG Trafo | Hermetik | TSA7NT | 20/04/2026 | Özel | 1000 | Yağlı | ASTOR | Dyn11 | ONAN | 28500 | 36000 | Boşta | 5 | 8330 | 854 | 01/10/2021 | TR1 | 6 | İSTANBUL | SULTANBEYLİ |  | BATTALGAZİ | 0680-01238 | A13019 | 6.58 | 34.5 | 0.4 | 13/05/2026 | 13/05/2026 | Hayır | Hayır
SANCAKTEPE | 831169866 | YGAG Trafo | Hermetik | T44034 | 02/01/2024 | Kurum | 1600 | Yağlı | SEM | Dyn11 | ONAN | 28500 | 36000 | Yükte | 5 | 1310 | 13009 | 01/08/2023 | TR1 | 6 | İSTANBUL | SANCAKTEPE |  | MEVLANA | 68P.00541.01 | 72714 | 5.81 | 34.5 | 0.4 | 07/02/2024 | 03/10/2024 | Hayır | Hayır
SANCAKTEPE | 801428700 | YGAG Trafo | Gendepo | T4424 | 01/01/2001 | Kurum | 630 | Yağlı | ETITAS | Dyn11 | ONAN |  | 36000 | Boşta | 4 | 4707 | 2235 | 01/08/1996 | TR1 | 5 | İSTANBUL | SANCAKTEPE |  | EYÜP SULTAN |  | 11001 | 4.5 | 34.5 | 0.4 |  | 03/10/2024 | Hayır | Hayır
SANCAKTEPE | 908356745 | YGAG Trafo | Kuru | T4891 | 01/01/2016 | Kurum | 1600 | Kuru | ELTAS | Dyn11 |  | 28500 | 36000 | Boşta |  | 14000 | 2150 | 01/06/2016 | TR1 | 6 | İSTANBUL | SANCAKTEPE |  | FATİH |  | KT-164204 | 6 | 34.5 | 0.4 | 20/03/2017 | 03/10/2024 | Hayır | Hayır
SANCAKTEPE | 831506161 | YGAG Trafo | Hermetik | T4494 | 01/11/2024 | Kurum | 1000 | Yağlı | TRANSTEK | Dyn11 | ONAN | 28500 | 36000 | Yükte | 4 | 5098 | 2235 | 01/07/2012 | TR1 | 6 | İSTANBUL | SANCAKTEPE |  | ABDURRAHMANGAZİ | 4915959632 | 122369 | 5.62 | 34.5 | 0.4 | 04/11/2024 | 04/11/2024 | Hayır | Hayır
SANCAKTEPE | 831673289 | YGAG Trafo | Hermetik | T44052 | 09/12/2024 | Kurum | 1000 | Yağlı | ASTOR | Dyn11 | ONAN | 28500 | 36000 | Yükte | 5 | 820 | 8164 | 01/05/2024 | TR1 | 6 | İSTANBUL | SANCAKTEPE |  | AKPINAR | 68P.00613.01 | C07189 | 6.3 | 34.5 | 0.4 | 22/01/2025 | 22/01/2025 | Hayır | Hayır
SANCAKTEPE | 801429252 | YGAG Trafo | Hermetik | T4517 | 01/01/2001 | Kurum | 1000 | Yağlı | TRANSTEK | Dyn11 | ONAN | 28500 | 36000 | Boşta | 4 | 4730 | 2235 | 01/04/2008 | TR1 | 6 | İSTANBUL | SANCAKTEPE |  | EYÜP SULTAN |  | 081147 | 4.56 | 34.5 | 0.4 |  | 03/10/2024 | Hayır | Hayır
SANCAKTEPE | 801428639 | YGAG Trafo | Gendepo | T4340 | 01/01/2006 | Kurum | 1000 | Yağlı | ABB | Dyn11 | ONAN | 30000 | 36000 | Yükte | 3 | 9000 | 1473 | 01/09/1998 | TR1 | 5 | İSTANBUL | ÇEKMEKÖY |  | ALEMDAĞ |  | 0988-98 | 6.04 | 34.5 | 0.4 |  | 08/08/2025 | Hayır | Hayır
SANCAKTEPE | 801424552 | YGAG Trafo | Hermetik | T4324 | 01/01/1992 | Kurum | 1000 | Yağlı | ELTAS | Dyn11 | ONAN | 30000 | 36000 | Yükte | 4 | 10171 | 1931 | 01/09/2007 | TR1 | 5 | İSTANBUL | SULTANBEYLİ |  | MECİDİYE |  | 07.540 | 6.04 | 34.5 | 0.4 |  | 15/12/2025 | Evet | Hayır
SANCAKTEPE | 826648507 | YGAG Trafo | Hermetik | TSA60R | 01/01/2021 | Özel | 1600 | Yağlı | ASTOR | Dyn11 | ONAN | 28500 | 36000 | Yükte | 5 | 11200 | 1600 | 01/01/2021 | TR1 | 6 | İSTANBUL | ÇEKMEKÖY |  | EKŞİOĞLU |  | 21-2867 | 6.05 | 34.5 | 0.4 | 02/08/2021 | 01/11/2022 | Hayır | Hayır
SANCAKTEPE | 831120037 | YGAG Trafo | Hermetik | T45109 | 28/11/2023 | Kurum | 1000 | Yağlı | SEM | Dyn11 | ONAN | 28500 | 36000 | Yükte | 4 | 1443 | 808 | 01/09/2023 | TR1 | 6 | İSTANBUL | ÇEKMEKÖY |  | ÇATALMEŞE | 68P.00509.01 | 72491 | 6.35 | 34.5 | 0.4 | 27/12/2023 | 03/10/2024 | Hayır | Hayır
SANCAKTEPE | 900508028 | YGAG Trafo | Hermetik | T4648 | 01/01/2009 | Özel | 1000 | Yağlı | ABB | Dyn11 | ONAN | 28500 | 36000 | Boşta |  | 9000 | 1450 | 01/01/2009 | TR1 | 6 | İSTANBUL | MALTEPE |  | BÜYÜKBAKKALKÖY |  | 1LTR20134002 | 6 | 34.5 | 0.4 | 11/03/2016 | 26/07/2023 | Hayır | Hayır
SANCAKTEPE | 826873585 | YGAG Trafo | Gendepo | T4246 | 29/11/2021 | Kurum | 1600 | Yağlı | ABB | Dyn11 | ONAN | 30000 | 36000 | Boşta | 3 | 9000 | 2150 | 01/01/1993 | TR1 | 5 | İSTANBUL | SANCAKTEPE |  | VEYSEL KARANİ |  | DT-1405-93 | 5.65 | 34.5 | 0.4 | 01/12/2021 | 03/10/2024 | Hayır | Hayır
SANCAKTEPE | 801429309 | YGAG Trafo | Gendepo | TSA0NN | 01/01/2006 | Satış | 800 | Yağlı | ABB | Dyn11 | ONAN | 28500 | 36000 | Boşta |  | 8000 | 1300 | 01/11/1995 | TR1 | 6 | İSTANBUL | ÇEKMEKÖY |  | EKŞİOĞLU |  | DT-0494-98 | 6 | 34.5 | 0.4 |  | 03/10/2024 | Hayır | Hayır
SANCAKTEPE | 801428669 | YGAG Trafo |  | TSA26V | 01/01/2008 | Özel | 630 |  |  | Dyn11 |  | 28500 | 36000 | Boşta | 4 | 5400 | 1050 | 01/01/2008 | TR1 | 5 | İSTANBUL | SANCAKTEPE |  | MECLİS |  |  | 4.5 | 34.5 | 0.4 |  | 01/11/2022 | Hayır | Hayır
SANCAKTEPE | 801429108 | YGAG Trafo | Hermetik | T4140 | 01/01/2001 | Kurum | 1000 | Yağlı | ABB | Dyn11 | ONAN | 28500 | 36000 | Boşta |  | 9000 | 1473 | 01/01/2000 | TR1 | 5 | İSTANBUL | SANCAKTEPE |  | EMEK |  | 1278-00 | 5.4 | 34.5 | 0.4 |  | 03/10/2024 | Hayır | Hayır
SANCAKTEPE | 801424702 | YGAG Trafo | Gendepo | T4195 | 01/01/1992 | Kurum | 630 | Yağlı | SEM | Dyn11 | ONAN |  | 36000 | Boşta | 4 | 4707 | 2235 | 01/01/2003 | TR1 | 5 | İSTANBUL | SULTANBEYLİ |  | HAMİDİYE |  | 6822 | 4.47 | 34.5 | 0.4 |  | 03/10/2024 | Hayır | Hayır
SANCAKTEPE | 906966140 | YGAG Trafo | Gendepo | TSA227 | 01/01/2010 | Özel | 1000 | Yağlı | ABB | Dyn11 | ONAN | 28500 | 36000 | Boşta |  | 9000 | 1450 | 01/01/2010 | TR1 | 6 | İSTANBUL | SANCAKTEPE |  | VEYSEL KARANİ |  |  | 6 | 34.5 | 0.4 | 15/08/2016 | 01/11/2022 | Hayır | Hayır
SANCAKTEPE | 831165104 | YGAG Trafo | Hermetik | TSA7CA | 16/01/2024 | Özel | 800 | Yağlı | BETA | Dyn11 | ONAN | 28500 | 36000 | Yükte | 5 | 9700 | 1520 | 27/10/2023 | TR1 | 6 | İSTANBUL | SANCAKTEPE |  | EMEK | 0680-00344 | 126296 | 6 | 34.5 | 0.4 | 02/02/2024 | 05/02/2024 | Hayır | Hayır
SANCAKTEPE | 829035875 | YGAG Trafo | Hermetik | B4420 | 08/11/2021 | Kurum | 2000 | Yağlı | BESE | Dyn11 | ONAN | 30000 | 36000 | Yükte | 3 | 16500 | 1670 | 01/01/2006 | TR1 | 5 | İSTANBUL | SULTANBEYLİ |  | ADİL | 68P.00367.01 | 06/1841 | 6 | 34.5 | 0.4 | 03/06/2022 | 29/11/2024 | Evet | Hayır
SANCAKTEPE | 832496877 | YGAG Trafo | Hermetik | TSA7NJ | 22/11/2025 | Özel | 1600 | Yağlı | ASTOR | Dyn11 | ONAN | 28500 | 36000 | Yükte | 4 | 1426 | 8766 | 29/09/2016 | TR1 | 6 | İSTANBUL | MALTEPE |  | BÜYÜKBAKKALKÖY | 25.PRJ.34A.0218 | 12371 | 5.59 | 34.5 | 0.4 | 24/03/2026 | 25/03/2026 | Hayır | Hayır
SANCAKTEPE | 825026555 | YGAG Trafo | Kuru | T4172 | 26/06/2020 | Kurum | 1600 | Kuru | TRANSFORMATORE | Dyn11 | AN | 28500 | 36000 | Yükte | 4 | 15179 | 2550 | 01/05/2018 | TR1 | 6 | İSTANBUL | SANCAKTEPE |  | MECLİS |  | 21805-02 | 6.07 | 34.5 | 0.4 | 26/06/2020 | 03/10/2024 | Hayır | Hayır
SANCAKTEPE | 811152217 | YGAG Trafo | Hermetik | T4793 | 01/01/2006 | Kurum | 1000 | Yağlı | BEST | Dyn11 | ONAN | 28500 | 36000 | Yükte | 4 | 9000 | 1450 | 01/04/2011 | TR1 | 6 | İSTANBUL | SANCAKTEPE |  | ABDURRAHMANGAZİ |  | 55662 | 6.35 | 34.5 | 0.4 | 19/04/2018 | 03/10/2024 | Hayır | Hayır
SANCAKTEPE | 808192843 | YGAG Trafo | Gendepo | TSA08U | 22/09/2017 | Özel | 1600 | Kuru | ELTAS | Dyn11 | ONAN | 28500 | 36000 | Boşta | 4 | 14000 | 2105 | 01/01/2016 | TR1 | 6 | İSTANBUL | SANCAKTEPE |  | FATİH |  | KT-16-4307 | 6 | 34.5 | 0.4 | 05/09/2017 | 05/02/2024 | Hayır | Hayır
SANCAKTEPE | 808192755 | YGAG Trafo | Gendepo | TSA08U | 22/09/2017 | Özel | 1600 | Kuru | ELTAS | Dyn11 | ONAN | 28500 | 36000 | Boşta | 4 | 13862 | 2150 | 01/01/2016 | TR1 | 6 | İSTANBUL | SANCAKTEPE |  | FATİH |  | KT-16-4306 | 6 | 34.5 | 0.4 | 05/09/2017 | 05/02/2024 | Hayır | Hayır
SANCAKTEPE | 827188788 | YGAG Trafo | Hermetik | T4113 | 02/01/2022 | Kurum | 1000 | Yağlı | TRANSTEK | Dyn11 | ONAN | 28500 | 36000 | Yükte | 4 | 9000 | 1600 | 01/11/2011 | TR1 | 6 | İSTANBUL | SANCAKTEPE |  | SARIGAZİ |  | 113146 | 5.51 | 34.5 | 0.4 | 04/01/2022 | 03/10/2024 | Hayır | Hayır
SANCAKTEPE | 801428536 | YGAG Trafo | Hermetik | T4425 | 01/01/2006 | Kurum | 400 | Yağlı | ABB | Dyn11 | ONAN |  | 36000 | Boşta | 4 | 5400 | 1337 | 01/05/2000 | TR1 | 5 | İSTANBUL | SANCAKTEPE |  | FATİH |  | DT-1420-00 | 4.44 | 34.5 | 0.4 |  | 03/10/2024 | Hayır | Hayır
SANCAKTEPE | 811077298 | YGAG Trafo | Hermetik | T4013 | 01/01/2006 | Kurum | 1600 | Yağlı | ASTOR | Dyn11 | ONAN | 28500 | 36000 | Yükte | 4 | 14000 | 2150 | 01/01/2017 | TR1 | 6 | İSTANBUL | SANCAKTEPE |  | EYÜP SULTAN |  | 17-05681 | 5.66 | 34.5 | 0.4 | 19/02/2018 | 03/10/2024 | Hayır | Hayır
SANCAKTEPE | 801428593 | YGAG Trafo | Hermetik | T4072 | 01/01/2001 | Kurum | 630 | Yağlı | ELTAS | Dyn11 | ONAN | 30000 | 36000 | Yükte | 4 | 5429 | 1077 | 01/11/2014 | TR1 | 5 | İSTANBUL | ÇEKMEKÖY |  | EKŞİOĞLU | BAKIM, | YT-14-1613 | 4.29 | 34.5 | 0.4 |  | 24/03/2026 | Evet | Hayır
SANCAKTEPE | 801428552 | YGAG Trafo | Hermetik | T4636 | 01/01/2001 | Kurum | 630 | Yağlı | ELTAS | Dyn11 | ONAN | 30000 | 36000 | Yükte | 4 | 3438 | 18021396 | 01/09/2007 | TR1 | 5 | İSTANBUL | SULTANBEYLİ |  | ORHANGAZİ |  | 07-515 | 4.67 | 34.5 | 0.4 |  | 15/01/2025 | Hayır | Hayır
SANCAKTEPE | 826690192 | YGAG Trafo | Gendepo | TSA60T | 02/08/2021 | Özel | 800 | Yağlı | EREN | Dyn11 | ONAN | 28500 | 36000 | Yükte | 5 | 3768 | 2235 | 01/01/2007 | TR1 | 6 | İSTANBUL | SULTANBEYLİ |  | MEHMET AKİF |  | 52307 | 6.6282 | 34.5 | 0.4 | 14/09/2021 | 05/02/2024 | Hayır | Hayır
SANCAKTEPE | 831107943 | YGAG Trafo | Kuru | TSA61H | 20/07/2023 | Özel | 1600 | Kuru | BEST | Dyn11 | AN | 28500 | 36000 | Yükte | 2 | 14200 | 2200 | 10/07/2023 | TR2 | 6 | İSTANBUL | ÇEKMEKÖY |  | KİRAZLIDERE | 0680-00237 | 6302 | 6.51 | 34.5 | 0.4 | 20/12/2023 | 05/01/2024 | Hayır | Hayır
SANCAKTEPE | 801428618 | YGAG Trafo | Hermetik | T4101 | 01/01/2006 | Kurum | 1600 | Yağlı | ELTAS | Dyn11 | ONAN | 30000 | 36000 | Boşta | 4 | 14000 | 2107 | 01/09/2005 | TR1 | 5 | İSTANBUL | ÇEKMEKÖY |  | TAŞDELEN |  | 975 | 6.37 | 34.5 | 0.4 |  | 03/10/2024 | Hayır | Hayır
SANCAKTEPE | 831107811 | YGAG Trafo | Kuru | TSA61H | 20/07/2023 | Özel | 1600 | Kuru | BEST | Dyn11 | AN | 28500 | 36000 | Yükte | 2 | 14200 | 2400 | 10/07/2023 | TR1 | 6 | İSTANBUL | ÇEKMEKÖY |  | KİRAZLIDERE | 0680-00237 | 6301 | 6.51 | 34.5 | 0.4 | 20/12/2023 | 05/01/2024 | Hayır | Hayır
SANCAKTEPE | 801429235 | YGAG Trafo | Hermetik | T4851 | 01/01/2006 | Kurum | 1250 | Yağlı | ABB | Dyn11 | ONAN | 28500 | 36000 | Boşta |  | 12200 | 1750 | 01/02/2009 | TR1 | 6 | İSTANBUL | SANCAKTEPE |  | ATATÜRK |  | YT-16-0565 | 6 | 34.5 | 0.4 |  | 03/10/2024 | Hayır | Hayır
SANCAKTEPE | 801429212 | YGAG Trafo | Kuru | TSA2KP | 01/01/2008 | Özel | 1600 | Kuru | ABB | Dyn11 |  | 30000 | 36000 | Yükte | 2 | 14000 | 2150 | 01/01/2008 | TR1 | 5 | İSTANBUL | SULTANBEYLİ |  | ADİL |  | 1LES33021974 | 6.07 | 34.5 | 0.4 |  | 01/11/2022 | Hayır | Hayır
SANCAKTEPE | 801428625 | YGAG Trafo | Gendepo | T4026 | 01/01/2001 | Kurum | 630 | Yağlı | TRANSTEK | Dyn11 | ONAN | 28500 | 36000 | Boşta | 4 | 5367 | 2235 | 01/02/2007 | TR1 | 6 | İSTANBUL | ÇEKMEKÖY |  | ALEMDAĞ |  | 070609 | 4.83 | 34.5 | 0.4 |  | 03/10/2024 | Hayır | Hayır
SANCAKTEPE | 830488424 | YGAG Trafo | Hermetik | B45045 | 09/11/2022 | Kurum | 250 | Yağlı | BETA | Dyn11 | ONAN | 28500 | 36000 | Yükte | 5 | 110919 | 309 | 01/01/2021 | TR1 | 6 | İSTANBUL | ÇEKMEKÖY |  | GÜNGÖREN | 68P.00486.01 | 110919 | 4.42 | 34.5 | 0.4 | 07/04/2023 | 03/10/2024 | Hayır | Hayır
SANCAKTEPE | 801425930 | YGAG Trafo | Gendepo | T4582 | 01/01/1997 | Özel | 80 | Yağlı |  | Yzn11 | ONAN | 28500 | 36000 | Boşta |  | 996 | 1039 | 01/01/2005 | TR1 |  | İSTANBUL | SANCAKTEPE |  | OSMANGAZİ |  |  | 4.5 | 34.5 | 0.4 |  | 20/05/2024 | Hayır | Hayır
SANCAKTEPE | 824826745 | YGAG Trafo | Hermetik | T46002 | 23/12/2019 | Kurum | 1000 | Yağlı | BETA | Dyn11 | ONAN | 28500 | 36000 | Yükte | 4 | 8360 | 845 | 05/10/2019 | TR1 | 6 | İSTANBUL | SULTANBEYLİ |  | YAVUZ SELİM | 68P.00320.01-02 | 21909622 | 5.76 | 34.5 | 0.4 | 17/02/2020 | 24/04/2026 | Hayır | Hayır
SANCAKTEPE | 824816939 | YGAG Trafo | Hermetik | T4154 | 20/12/2018 | Kurum | 1000 | Yağlı | ABB | Dyn11 | ONAN | 30000 | 36000 | Yükte | 3 | 9000 | 1450 | 01/07/1997 | TR1 | 5 | İSTANBUL | SANCAKTEPE |  | SAFA |  | DT-0840-97 | 5.94 | 34.5 | 0.4 | 04/02/2020 | 29/07/2025 | Hayır | Hayır
SANCAKTEPE | 831342967 | YGAG Trafo | Gendepo | T4447 | 19/05/2024 | Kurum | 1000 | Yağlı | ABB | Dyn11 | ONAN | 30000 | 36000 | Yükte | 3 | 10265 | 1716 | 01/03/2003 | TR1 | 5 | İSTANBUL | SANCAKTEPE |  | HİLAL | 4914801760 | DT-0482-03 | 5.69 | 34.5 | 0.4 | 21/05/2024 | 06/03/2025 | Hayır | Hayır
SANCAKTEPE | 801429101 | YGAG Trafo | Hermetik | TSA0NM | 01/11/2000 | Özel | 630 | Yağlı | MAKSAN | Dyn11 | ONAN | 28500 | 36000 | Boşta | 4 | 6750 | 995 | 01/11/2000 | TR1 | 5 | İSTANBUL | SANCAKTEPE |  | FATİH |  | 41876 | 4.5 | 34.5 | 0.4 |  | 06/11/2023 | Hayır | Hayır
SANCAKTEPE | 817247323 | YGAG Trafo | Hermetik | T4783 | 01/12/2005 | Devirli | 630 | Yağlı | TRANSTEK | Dyn11 | ONAN | 28500 | 36000 | Boşta | 4 | 5481 | 2235 | 01/11/2005 | TR1 | 6 | İSTANBUL | SANCAKTEPE |  | EYÜP SULTAN |  | 74513 | 4.5 | 34.5 | 0.4 | 12/09/2018 | 03/10/2024 | Hayır | Hayır
SANCAKTEPE | 801429114 | YGAG Trafo | Hermetik | TSA25G | 03/11/2022 | Özel | 2500 | Yağlı | ABB | Dyn11 | ONAN | 28500 | 36000 | Boşta |  | 16500 | 0 | 03/11/2022 | TR1 | 6 | İSTANBUL | ÇEKMEKÖY |  | EKŞİOĞLU |  | 1LTR00528148 | 6 | 34.5 | 0.4 |  | 06/11/2023 | Hayır | Hayır
SANCAKTEPE | 832487351 | YGAG Trafo | Hermetik | T4174 | 20/11/2025 | Kurum | 1600 | Yağlı | ASTOR | Dyn11 | ONAN | 28500 | 36000 | Yükte | 4 | 13104 | 1300 | 01/04/2025 | TR1 | 6 | İSTANBUL | SULTANBEYLİ |  | AHMET YESEVİ | 68P.00702.01 | C27614 | 6.16 | 34.5 | 0.4 | 17/03/2026 | 18/03/2026 | Hayır | Hayır
SANCAKTEPE | 831582127 | YGAG Trafo | Hermetik | T4333 | 17/09/2024 | Kurum | 630 | Yağlı | ASTOR | Dyn11 | ONAN | 28500 | 36000 | Yükte | 4 | 5001 | 670 | 01/10/2023 | TR1 | 6 | İSTANBUL | ÇEKMEKÖY |  | KİRAZLIDERE | 43I.2403.38.00111 | B13792 | 4.41 | 34.5 | 0.4 | 10/12/2024 | 10/12/2024 | Hayır | Hayır
SANCAKTEPE | 831618052 | YGAG Trafo | Hermetik | T46053 | 07/11/2024 | Kurum | 1600 | Yağlı | BETA | Dyn11 | ONAN | 28500 | 36000 | Yükte | 5 | 1350 | 13145 | 27/09/2024 | TR1 | 6 | İSTANBUL | SULTANBEYLİ |  | MİMAR SİNAN | 68P.00606.01 | 132198 | 5.71 | 34.5 | 0.4 | 26/12/2024 | 26/12/2024 | Hayır | Hayır
SANCAKTEPE | 801429133 | YGAG Trafo | Hermetik | TSA266 | 01/01/2006 | Özel | 400 | Yağlı |  | Dyn11 | ONAN | 28500 | 36000 | Boşta | 4 | 5400 | 1350 | 01/01/2006 | TR1 | 5 | İSTANBUL | SANCAKTEPE |  | EYÜP SULTAN |  |  | 4.5 | 34.5 | 0.4 |  | 29/11/2024 | Hayır | Hayır
SANCAKTEPE | 826540978 | YGAG Trafo | Hermetik | T4198 | 24/05/2021 | Kurum | 1250 | Yağlı | BETA | Dyn11 | ONAN | 28500 | 36000 | Yükte | 4 | 9594 | 1515 | 01/01/2021 | TR1 | 6 | İSTANBUL | SULTANBEYLİ |  | NECİP FAZIL |  | 104996 | 6.02 | 34.5 | 0.4 | 26/05/2021 | 03/02/2026 | Evet | Hayır
SANCAKTEPE | 827699487 | YGAG Trafo | Gendepo | T4260 | 01/01/2001 | Kurum | 1250 | Yağlı | ABB | Dyn11 | ONAN | 30000 | 36000 | Yükte | 4 | 7800 | 1376 | 01/09/1999 | TR1 | 5 | İSTANBUL | SANCAKTEPE |  | ABDURRAHMANGAZİ |  | DT-0817-99 | 6.39 | 34.5 | 0.4 | 21/02/2022 | 03/10/2024 | Hayır | Hayır
SANCAKTEPE | 801428567 | YGAG Trafo | Gendepo | T4104 | 01/01/2006 | Kurum | 1000 | Yağlı | AEG ETI | Dyn11 | ONAN | 30000 | 36000 | Yükte | 3 | 14000 | 1585 | 01/12/1991 | TR1 | 5 | İSTANBUL | ÇEKMEKÖY |  | SULTANÇİFTLİĞİ |  | 241570-03 | 6.08 | 34.5 | 0.4 |  | 21/11/2025 | Hayır | Hayır
SANCAKTEPE | 830260112 | YGAG Trafo | Hermetik | TSA61A | 28/02/2023 | Özel | 1000 | Yağlı | ASTOR | Dyn11 | ONAN | 28500 | 36000 | Boşta | 4 | 8241 | 818 | 21/11/2022 | TR1 | 6 | İSTANBUL | SANCAKTEPE |  | MERVE | 09.03.2022/9436 | A33897 | 6.24 | 34.5 | 0.4 | 20/03/2023 | 21/03/2023 | Hayır | Hayır
SANCAKTEPE | 825184445 | YGAG Trafo | Hermetik | B4127 | 02/05/2020 | Kurum | 1000 | Yağlı | ASTOR | Dyn11 | ONAN | 28500 | 36000 | Yükte | 4 | 8836 | 1395 | 03/03/2020 | TR1 | 6 | İSTANBUL | ÇEKMEKÖY |  | EKŞİOĞLU | BAKIM | 20-1621 | 5.57 | 34.5 | 0.4 | 16/08/2020 | 24/03/2026 | Hayır | Hayır
SANCAKTEPE | 907607058 | YGAG Trafo | Gendepo | TSA2JS | 01/01/2007 | Özel | 630 | Yağlı |  | Dyn11 | ONAF | 28500 | 36000 | Boşta | 4 | 6750 | 995 | 01/01/2007 | TR1 | 5 | İSTANBUL | SANCAKTEPE |  | EMEK |  |  | 4.5 | 34.5 | 0.4 | 16/11/2016 | 01/11/2022 | Hayır | Hayır
SANCAKTEPE | 831057686 | YGAG Trafo | Hermetik | TSA4DE | 01/01/1970 | Özel | 630 | Yağlı | ASTOR | Dyn11 | ONAN | 28500 | 36000 | Yükte | 4 | 3786 | 306 | 01/01/1970 | TR1 | 6 | İSTANBUL | SULTANBEYLİ |  | MEHMET AKİF | 9048 | A18707 | 4 | 34.5 | 0.4 | 21/11/2023 | 20/01/2026 | Hayır | Hayır
SANCAKTEPE | 801425924 | YGAG Trafo | Hermetik | T4282 | 01/07/2000 | Özel | 250 | Yağlı | SEM | Dyn11 | ONAN | 28500 | 36000 | Boşta | 4 | 2600 | 520 | 01/01/1995 | TR1 | 5 | İSTANBUL | SANCAKTEPE |  | PAŞAKÖY |  | 11511 | 4.5 | 34.5 | 0.4 |  | 28/10/2022 | Hayır | Hayır
SANCAKTEPE | 801428644 | YGAG Trafo | Gendepo | T4759 | 01/01/2001 | Kurum | 630 | Yağlı | ELTAS | Dyn11 | ONAN | 28500 | 36000 | Boşta | 4 | 5042 | 2235 | 01/01/2007 | TR1 | 6 | İSTANBUL | SANCAKTEPE |  | ABDURRAHMANGAZİ |  | 07-029 | 4.59 | 34.5 | 0.4 |  | 19/12/2024 | Hayır | Hayır
SANCAKTEPE | 801428554 | YGAG Trafo | Gendepo | T4377 | 01/01/2001 | Kurum | 630 | Yağlı | AEG ETI | Dyn11 | ONAN | 30000 | 36000 | Yükte | 4 | 4707 | 2235 | 01/01/1992 | TR1 | 5 | İSTANBUL | SULTANBEYLİ |  | NECİP FAZIL |  | 241700-04 | 4.71 | 34.5 | 0.4 |  | 23/06/2025 | Hayır | Hayır
SANCAKTEPE | 829529326 | YGAG Trafo | Gendepo | T4272 | 11/10/2022 | Kurum | 1000 | Yağlı | ELTAS | Dyn11 | ONAN | 28500 | 36000 | Yükte | 4 | 10350 | 1840 | 01/05/2007 | TR1 | 6 | İSTANBUL | SANCAKTEPE |  | PAŞAKÖY |  | 07.167 | 5.81 | 34.5 | 0.4 | 12/10/2022 | 18/11/2024 | Hayır | Hayır
SANCAKTEPE | 801424688 | YGAG Trafo | Gendepo | T4253 | 01/01/1992 | Kurum | 1000 | Yağlı | ABB | Dyn11 | ONAN |  | 36000 | Boşta | 5 | 9004 | 1450 | 01/01/2000 | TR1 | 5 | İSTANBUL | SULTANBEYLİ |  | AKŞEMSETTİN |  | 000061900 | 5.41 | 34.5 | 0.4 |  | 03/10/2024 | Hayır | Hayır
SANCAKTEPE | 801429508 | YGAG Trafo | Gendepo | T4284 | 01/01/2006 | Kurum | 1250 | Yağlı | MAKSAN | Dyn11 | ONAN |  | 36000 | Boşta |  | 12200 | 1749 | 01/01/2007 | TR1 | 5 | İSTANBUL | ÇEKMEKÖY |  | AYDINLAR |  | 56542 | 6.39 | 34.5 | 0.4 |  | 03/10/2024 | Hayır | Hayır
SANCAKTEPE | 801429106 | YGAG Trafo | Hermetik | TSA26J | 01/01/2015 | Özel | 1000 | Yağlı | ABB | Dyn11 | ONAN | 28500 | 36000 | Boşta |  | 9000 | 1450 | 01/01/2015 | TR1 | 6 | İSTANBUL | SANCAKTEPE |  | EYÜP SULTAN |  |  | 6 | 34.5 | 0.4 |  | 01/11/2022 | Hayır | Hayır
SANCAKTEPE | 801425787 | YGAG Trafo | Gendepo | T4295 | 01/01/1992 | Özel | 800 | Yağlı | AEG | Dyn11 | ONAN | 30000 | 36000 | Boşta | 4 | 5400 | 1350 | 01/01/1977 | TR1 | 5 | İSTANBUL | ÇEKMEKÖY |  | EKŞİOĞLU |  | 32802 | 4.5 | 34.5 | 0.4 |  | 13/05/2025 | Hayır | Hayır
SANCAKTEPE | 907364757 | YGYG Trafo | Hermetik | TSA25A | 01/01/2006 | Özel | 4000 | Yağlı | ETITAS | Dyn11 | ONAN | 30000 | 36000 |  | 4 | 2778 | 2726 | 01/01/2002 | TR1 | 5 | İSTANBUL | SANCAKTEPE |  | ATATÜRK |  | 4911 | 7 | 34.5 | 6.3 | 21/09/2016 | 20/05/2024 | Hayır | Hayır
SANCAKTEPE | 907364758 | YGYG Trafo | Hermetik | TSA25A | 01/01/2006 | Özel | 4000 | Yağlı |  | Dyn11 | ONAN | 30000 | 36000 |  | 4 | 2778 | 2726 | 01/01/2005 | TR2 | 5 | İSTANBUL | SANCAKTEPE |  | ATATÜRK |  | 4914 | 7 | 34.5 | 6.3 | 21/09/2016 | 23/09/2025 | Hayır | Hayır
SANCAKTEPE | 907364759 | YGAG Trafo | Gendepo | TSA25A | 01/01/2006 | Özel | 100 | Yağlı |  | Yzn11 |  | 28500 | 36000 | Boşta | 4 | 1750 | 320 | 01/01/2006 | TR3 | 5 | İSTANBUL | SANCAKTEPE |  | ATATÜRK |  |  | 4.5 | 34.5 | 0.4 | 21/09/2016 | 29/11/2024 | Hayır | Hayır
SANCAKTEPE | 817291179 | YGAG Trafo | Hermetik | T4876 | 01/01/2001 | Kurum | 1600 | Yağlı | BEST | Dyn11 | ONAN | 28500 | 36000 | Yükte | 5 | 14405 | 2148 | 01/01/2017 | TR3 | 6 | İSTANBUL | SANCAKTEPE |  | VEYSEL KARANİ |  | 17-0857 | 5.48 | 34.5 | 0.4 | 24/10/2018 | 03/10/2024 | Hayır | Hayır
SANCAKTEPE | 900507444 | YGAG Trafo | Hermetik | T4649 | 01/01/2009 | Özel | 1000 | Yağlı | ABB | Dyn11 | ONAN | 28500 | 36000 | Boşta |  | 9000 | 1450 | 01/01/2009 | TR1 | 6 | İSTANBUL | MALTEPE |  | BÜYÜKBAKKALKÖY |  |  | 6 | 34.5 | 0.4 | 10/03/2016 | 01/11/2022 | Hayır | Hayır
SANCAKTEPE | 825960414 | YGAG Trafo | Hermetik | T44038 | 15/12/2020 | Kurum | 1600 | Yağlı | BETA | Dyn11 | ONAN | 28500 | 36000 | Yükte | 4 | 14000 | 2150 | 15/12/2020 | TR1 | 6 | İSTANBUL | SANCAKTEPE |  | SARIGAZİ | 68P.00378.02 | 102732 | 6.06 | 34.5 | 0.4 | 19/01/2021 | 12/05/2026 | Hayır | Hayır
SANCAKTEPE | 831332210 | YGAG Trafo | Hermetik | T4876 | 09/05/2024 | Kurum | 1600 | Yağlı | ELTAS | Dyn11 | ONAN | 28500 | 36000 | Yükte | 4 | 14036 | 3720 | 01/03/2017 | TR1 | 6 | İSTANBUL | SANCAKTEPE |  | VEYSEL KARANİ | 4914752978 | YT-17-2423 | 5.79 | 34.5 | 0.4 | 09/05/2024 | 03/10/2024 | Hayır | Hayır
SANCAKTEPE | 817291176 | YGAG Trafo | Hermetik | T4876 | 01/01/1999 | Kurum | 1600 | Yağlı | BEST | Dyn11 | ONAN | 28500 | 36000 | Yükte | 5 | 14405 | 1900 | 01/01/2017 | TR2 | 6 | İSTANBUL | SANCAKTEPE |  | VEYSEL KARANİ |  | 16-11032/2017 | 5.83 | 34.5 | 0.4 | 24/10/2018 | 03/10/2024 | Hayır | Hayır
SANCAKTEPE | 831160070 | YGAG Trafo | Hermetik | TSA7CB | 16/01/2024 | Özel | 630 | Yağlı | BETA | Dyn11 | ONAN | 28500 | 36000 | Yükte | 5 | 8000 | 1350 | 25/10/2023 | TR1 | 6 | İSTANBUL | SANCAKTEPE |  | EYÜP SULTAN | 0680-00344 | 124591 | 4.5 | 34.5 | 0.4 | 31/01/2024 | 05/02/2024 | Hayır | Hayır
SANCAKTEPE | 832218589 | YGAG Trafo | Gendepo | TSA2JV | 04/11/2025 | Özel | 1000 | Yağlı | ABB | Dyn11 | ONAN | 30000 | 36000 | Yükte | 3 | 6750 | 995 | 01/06/2000 | TR1 | 5 | İSTANBUL | SANCAKTEPE |  | EMEK | 28231577 | DT-1779-00 | 5.58 | 34.5 | 0.4 | 07/11/2025 | 07/11/2025 | Hayır | Hayır
SANCAKTEPE | 801427625 | YGAG Trafo | Hermetik | T4570 | 01/01/2001 | Kurum | 1000 | Yağlı | ASTOR | Dyn11 | ONAN |  | 36000 | Boşta |  | 9000 | 1450 | 01/06/2013 | TR1 | 6 | İSTANBUL | ÇEKMEKÖY |  | KİRAZLIDERE |  | DT0379-00 | 6.5673 | 34.5 | 0.4 |  | 03/10/2024 | Hayır | Hayır
SANCAKTEPE | 811017334 | YGAG Trafo | Gendepo | T4331 | 01/01/2006 | Kurum | 1600 | Yağlı | ABB | Dyn11 | ONAN | 28500 | 34500 | Boşta | 4 | 13903 | 2107 | 01/09/1997 | TR1 | 5 | İSTANBUL | SANCAKTEPE |  | MECLİS |  | DT-0922-97 | 6 | 34.5 | 0.4 | 02/01/2018 | 03/10/2024 | Hayır | Hayır
SANCAKTEPE | 825320522 | YGAG Trafo | Hermetik | T46006 | 28/07/2020 | Kurum | 1600 | Yağlı | BETA | Dyn11 | ONAN | 28500 | 36000 | Yükte | 5 | 13082 | 1349 | 01/12/2019 | TR1 | 6 | İSTANBUL | SULTANBEYLİ |  | ADİL | 68P.00360.02 | 21906094 | 6.1 | 34.5 | 0.4 | 14/09/2020 | 22/01/2025 | Hayır | Hayır
SANCAKTEPE | 824770826 | YGAG Trafo | Hermetik | T45021 | 20/09/2019 | Kurum | 400 | Yağlı | BETA | Dyn11 | ONAN | 28500 | 36000 | Yükte | 4 | 3800 | 480 | 01/07/2019 | TR1 | 6 | İSTANBUL | ÇEKMEKÖY |  | REŞADİYE | 68P.00300.01 | 4500167248 | 5.4279 | 34.5 | 0.4 | 19/12/2019 | 03/10/2024 | Hayır | Hayır
SANCAKTEPE | 824806195 | YGAG Trafo | Hermetik | T4008 | 02/11/2019 | Kurum | 1000 | Yağlı | BETA | Dyn11 | ONAN | 28500 | 36000 | Yükte | 4 | 14000 | 2150 | 01/09/2019 | TR1 | 6 | İSTANBUL | SANCAKTEPE |  | FATİH | 68P.00303 | 21908492 | 5.76 | 34.5 | 0.4 | 24/01/2020 | 03/10/2024 | Hayır | Hayır
SANCAKTEPE | 821648883 | YGAG Trafo | Kuru | TSA3YJ | 01/01/2019 | Özel | 25 | Kuru | ELKIMA | Dyn11 | AN | 30000 | 36000 | Boşta | 4 | 660 | 81 | 15/01/2019 | TR1 | 5 | İSTANBUL | ÇEKMEKÖY |  | REŞADİYE |  | 208267 | 4.5 | 34.5 | 0.4 | 02/09/2019 | 27/12/2023 | Hayır | Hayır
SANCAKTEPE | 801429580 | YGAG Trafo | Hermetik | TSA2KH | 01/01/2015 | Özel | 630 | Yağlı | ABB | Dyn11 | ONAN | 28500 | 36000 | Boşta | 4 | 6750 | 995 | 01/01/2014 | TR1 | 5 | İSTANBUL | SULTANBEYLİ |  | ADİL |  |  | 4.5 | 34.5 | 0.4 |  | 09/12/2025 | Hayır | Hayır
SANCAKTEPE | 817323855 | YGAG Trafo | Hermetik | T4729 | 19/10/2018 | Kurum | 1600 | Yağlı | BETA | Dyn11 | ONAN | 28500 | 36000 | Boşta | 4 | 13886 | 2150 | 01/01/2018 | TR1 | 6 | İSTANBUL | SANCAKTEPE |  | OSMANGAZİ |  | 21804391 | 6 | 34.5 | 0.4 | 26/11/2018 | 03/10/2024 | Hayır | Hayır
SANCAKTEPE | 803046972 | YGAG Trafo | Hermetik | T4856 | 01/01/2006 | Kurum | 630 | Yağlı | TRANSTEK | Dyn11 | ONAN | 28500 | 36000 | Boşta | 4 | 5848 | 2235 | 01/01/2013 | TR1 | 6 | İSTANBUL | SULTANBEYLİ |  | ADİL | 68P.00004 | 124176 | 4.5 | 34.5 | 0.4 | 05/02/2016 | 03/10/2024 | Hayır | Hayır
SANCAKTEPE | 827634926 | YGAG Trafo | Hermetik | T46008 | 16/12/2021 | Kurum | 1000 | Yağlı | SEM | Dyn11 | ONAN | 28500 | 36000 | Yükte | 4 | 9700 | 1550 | 01/06/2021 | TR1 | 6 | İSTANBUL | SULTANBEYLİ |  | NECİP FAZIL | 68P.00395.01.02 | 58616 | 5.59 | 34.5 | 0.4 | 15/02/2022 | 03/10/2024 | Hayır | Hayır
SANCAKTEPE | 824916027 | YGAG Trafo | Hermetik | T4908 | 21/10/2017 | Kurum | 1600 | Yağlı | ASTOR | Dyn11 | ONAN | 28500 | 36000 | Yükte | 4 | 14386 | 2143 | 01/01/2017 | TR1 | 6 | İSTANBUL | ÇEKMEKÖY |  | KİRAZLIDERE | bakım | 17-03993 | 5.68 | 34.5 | 0.4 | 09/05/2020 | 15/04/2026 | Hayır | Hayır
SANCAKTEPE | 811198393 | YGAG Trafo | Hermetik | TSA08S | 29/08/2017 | Özel | 800 | Yağlı | ABB | Dyn11 | ONAN | 30000 | 36000 | Boşta | 5 | 9241 | 2235 | 01/01/2017 | TR1 | 6 | İSTANBUL | SANCAKTEPE |  | EYÜP SULTAN |  | 1LTR20069804 | 6 | 34.5 | 0.4 | 24/05/2018 | 05/02/2024 | Hayır | Hayır
SANCAKTEPE | 830883319 | YGAG Trafo | Hermetik | T4276 | 22/04/2023 | Kurum | 400 | Yağlı | BEST | Dyn11 | ONAN | 28500 | 36000 | Yükte | 4 | 4818 | 979 | 01/09/2013 | TR1 | 6 | İSTANBUL | SULTANBEYLİ |  | MİMAR SİNAN | 22468609 | 62993 | 471 | 34.5 | 0.4 | 24/04/2023 | 03/10/2024 | Hayır | Hayır
SANCAKTEPE | 801429124 | YGAG Trafo | Gendepo | TSA2K0 | 06/11/1994 | Satış | 400 | Yağlı | AEG ETI | Dyn11 | ONAN | 28500 | 36000 | Boşta | 4 | 5400 | 1350 | 06/11/1994 | TR1 | 5 | İSTANBUL | SANCAKTEPE |  | EMEK |  | 260140 | 4.5 | 34.5 | 0.4 |  | 03/10/2024 | Hayır | Hayır
SANCAKTEPE | 831607045 | YGAG Trafo | Hermetik | B4970 | 03/12/2024 | Kurum | 1600 | Yağlı | ASTOR | Dyn11 | ONAN | 28500 | 36000 | Boşta | 4 | 13157 | 1363 | 01/06/2024 | TR1 | 6 | İSTANBUL | SANCAKTEPE |  | EYÜP SULTAN | 68P.00658.01 | C06738 | 6.3 | 34.5 | 0.4 | 20/12/2024 | 15/01/2025 | Hayır | Hayır
SANCAKTEPE | 801424663 | YGAG Trafo | Gendepo | T4180 | 01/01/1992 | Kurum | 630 | Yağlı | AEG ETI | Dyn11 | ONAN | 30000 | 36000 | Yükte | 3 | 6001 | 1326 | 01/11/1996 | TR1 | 5 | İSTANBUL | SANCAKTEPE |  | VEYSEL KARANİ |  | 68148 | 4.32 | 34.5 | 0.4 |  | 13/10/2025 | Hayır | Hayır
SANCAKTEPE | 830251554 | YGAG Trafo | Hermetik | T45017 | 23/12/2022 | Kurum | 1600 | Yağlı | ASTOR | Dyn11 | ONAN | 28500 | 36000 | Yükte | 5 | 13020 | 1316 | 01/09/2022 | TR1 | 6 | İSTANBUL | ÇEKMEKÖY |  | ÇATALMEŞE | 68P.00457.01 | A28159 | 5.86 | 34.5 | 0.4 | 14/03/2023 | 06/02/2026 | Hayır | Hayır
SANCAKTEPE | 811155646 | YGAG Trafo | Hermetik | T4803 | 01/01/2001 | Kurum | 1000 | Yağlı | ASTOR | Dyn11 | ONAN | 28500 | 36000 | Boşta | 4 | 9000 | 1450 | 01/11/2017 | TR1 | 6 | İSTANBUL | SULTANBEYLİ |  | BATTALGAZİ |  | 17-13024 | 6 | 34.5 | 0.4 | 20/04/2018 | 03/10/2024 | Hayır | Hayır
SANCAKTEPE | 801427550 | YGAG Trafo | Hermetik | T4849 | 01/01/2001 | Kurum | 1250 | Yağlı | ASTOR | Dyn11 | ONAN | 28500 | 36000 | Boşta | 5 | 12200 | 1750 | 01/02/2013 | TR1 | 6 | İSTANBUL | SULTANBEYLİ |  | ADİL |  | 131861 | 6 | 34.5 | 0.4 |  | 03/10/2024 | Hayır | Hayır
SANCAKTEPE | 801429137 | YGAG Trafo | Hermetik | TSA0PC | 01/01/2008 | Özel | 1600 | Yağlı | ABB | Dyn11 | ONAN | 28500 | 36000 | Boşta |  | 14000 | 2150 | 01/01/2008 | TR1 | 6 | İSTANBUL | SANCAKTEPE |  | ABDURRAHMANGAZİ |  |  | 6 | 34.5 | 0.4 |  | 01/11/2022 | Hayır | Hayır
SANCAKTEPE | 801424676 | YGAG Trafo | Gendepo | T4019 | 01/01/1992 | Kurum | 630 | Yağlı | MAKSAN | Dyn11 | ONAN | 30000 | 36000 | Boşta | 4 | 5042 | 2235 | 01/01/2005 | TR1 | 5 | İSTANBUL | SULTANBEYLİ |  | ADİL |  | 53062 | 4.53 | 34.5 | 0.4 |  | 02/12/2024 | Hayır | Hayır
SANCAKTEPE | 801428532 | YGAG Trafo | Hermetik | TSA2KL | 01/01/2015 | Özel | 400 | Yağlı |  | Dyn11 |  | 28500 | 36000 | Boşta | 4 | 5400 | 1350 | 01/01/2014 | TR1 | 5 | İSTANBUL | SANCAKTEPE |  | VEYSEL KARANİ |  |  | 4.5 | 34.5 | 0.4 |  | 09/12/2025 | Hayır | Hayır
SANCAKTEPE | 825034198 | YGAG Trafo | Hermetik | T4711 | 12/05/2020 | Kurum | 1600 | Yağlı | ASTOR | Dyn11 | ONAN | 28500 | 36000 | Yükte | 4 | 14079 | 2143 | 01/03/2020 | TR1 | 6 | İSTANBUL | SULTANBEYLİ |  | HAMİDİYE | 68P.00341.01 | 20-1603 | 5.62 | 34.5 | 0.4 | 29/06/2020 | 15/01/2025 | Hayır | Hayır
SANCAKTEPE | 811030859 | YGAG Trafo | Hermetik | T4917 | 27/07/2017 | Kurum | 1000 | Yağlı | ASTOR | Dyn11 | ONAN | 28500 | 36000 | Yükte | 4 | 8751 | 1414 | 01/01/2017 | TR1 | 6 | İSTANBUL | SULTANBEYLİ |  | MİMAR SİNAN | bakım | 17-05852 | 5.54 | 34.5 | 0.4 | 23/01/2018 | 08/04/2026 | Evet | Hayır
SANCAKTEPE | 801425965 | YGAG Trafo | Gendepo | T4627 | 01/01/1994 | Özel | 250 | Yağlı |  | Dyn11 | ONAN | 28500 | 36000 | Boşta | 4 | 2600 | 520 | 01/01/1994 | TR1 | 5 | İSTANBUL | ÇEKMEKÖY |  | ALEMDAĞ |  |  | 4.5 | 34.5 | 0.4 |  | 01/02/2023 | Hayır | Hayır
SANCAKTEPE | 811076687 | YGAG Trafo | Hermetik | T4687 | 01/01/2006 | Kurum | 1600 | Yağlı | ASTOR | Dyn11 | ONAN | 28500 | 36000 | Yükte | 4 | 14000 | 2150 | 01/01/2017 | TR1 | 6 | İSTANBUL | SANCAKTEPE |  | OSMANGAZİ |  | 17-06424 | 6 | 34.5 | 0.4 | 19/02/2018 | 03/10/2024 | Hayır | Hayır
SANCAKTEPE | 820895260 | YGAG Trafo | Hermetik | T4867 | 21/03/2019 | Kurum | 1000 | Yağlı | ULUSOY | Dyn11 | ONAN | 28500 | 36000 | Yükte | 4 | 8760 | 1377 | 01/02/2019 | TR1 | 6 | İSTANBUL | SANCAKTEPE |  | ABDURRAHMANGAZİ | bakım | 250 | 6.24 | 34.5 | 0.4 | 26/02/2019 | 08/04/2026 | Hayır | Hayır
SANCAKTEPE | 832450095 | YGAG Trafo | Hermetik | T4520 | 25/02/2026 | Kurum | 1000 | Yağlı | ELTAS | Dyn11 | ONAN | 28500 | 36000 | Yükte | 4 | 10277 | 1880 | 01/03/2013 | TR1 | 6 | İSTANBUL | SANCAKTEPE |  | AKPINAR | 28969974 | 13-074 | 5.77 | 34.5 | 0.4 | 04/03/2026 | 04/03/2026 | Hayır | Hayır
SANCAKTEPE | 831389031 | YGAG Trafo | Hermetik | TSA7CE | 15/05/2024 | Özel | 1000 | Yağlı | ASTOR | Dyn11 | ONAN | 28500 | 36000 | Yükte | 5 | 8735 | 1371 | 01/02/2018 | TR1 | 6 | İSTANBUL | ÇEKMEKÖY |  | ÇATALMEŞE | 0680-00371 | 18-994 | 5.59 | 34.5 | 0.4 | 11/07/2024 | 11/07/2024 | Hayır | Hayır
SANCAKTEPE | 831038541 | YGAG Trafo | Gendepo | T4715 | 03/11/2023 | Kurum | 1600 | Yağlı | ABB | Dyn11 | ONAN | 30000 | 36000 | Yükte | 3 | 13200 | 1380 | 01/12/1997 | TR1 | 5 | İSTANBUL | SANCAKTEPE |  | İNÖNÜ | 4913445350 | DT-1480-97 | 5.73 | 34.5 | 0.4 | 06/11/2023 | 03/10/2024 | Hayır | Hayır
SANCAKTEPE | 831445097 | YGAG Trafo | Hermetik | T4715 | 24/04/2024 | Kurum | 1600 | Yağlı | ASTOR | Dyn11 | ONAN | 28500 | 36000 | Yükte | 4 | 13176 | 1188 | 01/06/2023 | TR2 | 6 | İSTANBUL | SANCAKTEPE |  | İNÖNÜ | 43I.2403.38.00062 | B06918 | 5.98 | 34.5 | 0.4 | 16/09/2024 | 14/10/2024 | Hayır | Hayır
SANCAKTEPE | 827567285 | YGAG Trafo | Hermetik | TSA611 | 25/01/2022 | Özel | 400 | Yağlı | ASTOR | Dyn11 | ONAN | 28500 | 36000 | Yükte | 4 | 3500 | 480 | 01/12/2021 | TR1 | 6 | İSTANBUL | SULTANBEYLİ |  | BATTALGAZİ | 21-9144 | A18740 | 4.6 | 34.5 | 0.4 | 07/02/2022 | 15/04/2022 | Hayır | Hayır
SANCAKTEPE | 830950003 | YGAG Trafo | Hermetik | T44054 | 08/06/2023 | Kurum | 1600 | Yağlı | ASTOR | Dyn11 | ONAN | 28500 | 36000 | Yükte | 5 | 13152 | 1343 | 01/01/2022 | TR1 | 6 | İSTANBUL | SANCAKTEPE |  | HİLAL | 68P.00555.01 | A19450 | 6.43 | 34.5 | 0.4 | 31/07/2023 | 03/10/2024 | Hayır | Hayır
SANCAKTEPE | 832475526 | YGAG Trafo | Gendepo | T4139 | 09/03/2026 | Kurum | 1600 | Yağlı | ABB | Dyn11 | ONAN | 30000 | 36000 | Yükte | 3 | 6591 | 2235 | 01/06/1999 | TR1 | 5 | İSTANBUL | SANCAKTEPE |  | MEVLANA | 29064990 | DT-0426-99 | 6.16 | 34.5 | 0.4 | 13/03/2026 | 23/03/2026 | Evet | Hayır
SANCAKTEPE | 832509400 | YGAG Trafo | Hermetik | T45006 | 10/11/2025 | Kurum | 1000 | Yağlı | EUROPOWER | Dyn11 | ONAN | 28500 | 36000 | Yükte | 5 | 853 | 8093 | 01/09/2025 | TR1 | 6 | İSTANBUL | ÇEKMEKÖY |  | ÇATALMEŞE | 68P.00693.01 | 2514190287 | 5.56 | 34.5 | 0.4 | 01/04/2026 | 17/04/2026 | Hayır | Hayır
SANCAKTEPE | 811136039 | YGAG Trafo | Hermetik | TSA08P | 02/05/2017 | Özel | 1600 | Yağlı | ABB | Dyn11 | ONAN | 28500 | 36000 | Boşta | 5 | 14000 | 2150 | 01/01/2016 | TR1 | 6 | İSTANBUL | SANCAKTEPE |  | EYÜP SULTAN |  | LTR0034643 | 6 | 34.5 | 0.4 | 10/04/2018 | 17/10/2022 | Hayır | Hayır
SANCAKTEPE | 801429304 | YGAG Trafo | Gendepo | TSA2KG | 01/02/2001 | Satış | 630 | Yağlı | ESITAS | Dyn11 | ONAN | 28500 | 36000 | Boşta | 4 | 6750 | 995 | 01/02/2001 | TR1 | 5 | İSTANBUL | SULTANBEYLİ |  | ADİL |  | 205830/01 | 4.5 | 34.5 | 0.4 |  | 03/10/2024 | Hayır | Hayır
SANCAKTEPE | 904203132 | YGAG Trafo | Gendepo | T4639 | 01/05/2000 | Devirli | 250 | Yağlı | SEM | Dyn11 | ONAN | 28500 | 36000 | Boşta | 4 | 2600 | 520 | 01/01/2009 | TR1 | 5 | İSTANBUL | MALTEPE |  | BÜYÜKBAKKALKÖY | 1116 | 11512 | 4.5 | 34.5 | 0.4 | 11/03/2016 | 03/10/2024 | Hayır | Hayır
SANCAKTEPE | 831190928 | YGAG Trafo | Gendepo | T4352 | 20/02/2024 | Kurum | 1000 | Yağlı | ABB | Dyn11 | ONAN | 30000 | 36000 | Yükte | 3 | 10262 | 1795 | 01/12/2003 | TR1 | 5 | İSTANBUL | SULTANBEYLİ |  | MİMAR SİNAN | 4914152138 | DT-2055-03 | 5.87 | 34.5 | 0.4 | 22/02/2024 | 27/11/2025 | Evet | Hayır
SANCAKTEPE | 830488132 | YGAG Trafo | Hermetik | T45048 | 09/11/2022 | Kurum | 1600 | Yağlı | ASTOR | Dyn11 | ONAN | 28500 | 36000 | Yükte | 5 | 13095 | 1335 | 01/11/2021 | TR1 | 6 | İSTANBUL | ÇEKMEKÖY |  | GÜNGÖREN | 68P.00486.01 | A15075 | 6.1 | 34.5 | 0.4 | 07/04/2023 | 03/10/2024 | Hayır | Hayır
SANCAKTEPE | 830054225 | YGAG Trafo | Hermetik | T45019 | 08/10/2022 | Kurum | 1000 | Yağlı | ASTOR | Dyn11 | ONAN | 28500 | 36000 | Yükte | 4 | 8326 | 871 | 01/04/2022 | TR1 | 6 | İSTANBUL | ÇEKMEKÖY |  | EKŞİOĞLU | 68P.00465.01 | S210024983 | 6.07 | 34.5 | 0.4 | 12/12/2022 | 03/10/2024 | Hayır | Hayır
SANCAKTEPE | 832379609 | YGAG Trafo | Gendepo | T4466 | 21/01/2026 | Kurum | 1600 | Yağlı | TRANSTEK | Dyn11 | ONAN | 30000 | 36000 | Yükte | 3 | 16903 | 2116 | 01/04/2006 | TR1 | 5 | İSTANBUL | SANCAKTEPE |  | EYÜP SULTAN | 28749714 | 61024 | 6.41 | 34.5 | 0.4 | 29/01/2026 | 29/01/2026 | Hayır | Hayır
SANCAKTEPE | 801428525 | YGAG Trafo | Gendepo | T4560 | 01/01/2006 | Kurum | 630 | Yağlı | ABB | Dyn11 | ONAN | 28500 | 36000 | Boşta | 4 | 5042 | 2235 | 01/01/2007 | TR1 | 6 | İSTANBUL | SANCAKTEPE |  | OSMANGAZİ |  | ILT 20032503 | 4.38 | 34.5 | 0.4 |  | 09/12/2024 | Hayır | Hayır
SANCAKTEPE | 801425839 | YGAG Trafo | Gendepo | T4527 | 01/01/2006 | Özel | 1000 | Yağlı | AEG ETI | Dyn11 | ONAN | 28500 | 36000 | Boşta |  | 9000 | 1450 | 06/01/2012 | TR1 | 6 | İSTANBUL | SANCAKTEPE |  | OSMANGAZİ |  | bt-083597 | 6 | 34.5 | 0.4 |  | 28/10/2022 | Hayır | Hayır
SANCAKTEPE | 900521607 | YGAG Trafo | Gendepo | TSA0P6 | 01/01/2006 | Özel | 800 | Yağlı |  | Dyn11 | ONAN | 28500 | 36000 | Boşta |  | 8000 | 1300 | 01/01/2006 | TR1 | 6 | İSTANBUL | SANCAKTEPE |  | MERVE |  |  | 6 | 34.5 | 0.4 | 31/05/2016 | 01/11/2022 | Hayır | Hayır
SANCAKTEPE | 830938976 | YGAG Trafo | Hermetik | TSA7C6 | 09/06/2023 | Özel | 1250 | Yağlı | ELTAS | Dyn11 | ONAN | 28500 | 36000 | Boşta | 4 | 11411 | 1667 | 01/11/2017 | TR1 | 6 | İSTANBUL | SANCAKTEPE |  | EYÜP SULTAN | 10360 | YT-17-3720 | 6.24 | 34.5 | 0.4 | 10/07/2023 | 10/07/2023 | Hayır | Hayır
SANCAKTEPE | 827700805 | YGAG Trafo | Hermetik | T44046 | 14/12/2021 | Kurum | 400 | Yağlı | BETA | Dyn11 | ONAN | 28500 | 36000 | Yükte | 4 | 3410 | 484 | 13/09/2021 | TR1 | 6 | İSTANBUL | MALTEPE |  | BÜYÜKBAKKALKÖY | 68P.00415.01 | 111889 | 4.35 | 34.5 | 0.4 | 21/02/2022 | 06/02/2026 | Hayır | Hayır
SANCAKTEPE | 801425835 | YGAG Trafo | Hermetik | T4755 | 01/01/2001 | Kurum | 630 | Yağlı | TRANSTEK | Dyn11 | ONAN | 28500 | 36000 | Boşta | 4 | 5098 | 2235 | 01/06/2013 | TR1 | 5 | İSTANBUL | ÇEKMEKÖY |  | TAŞDELEN |  | dt-1521-97 | 4.38 | 34.5 | 0.4 |  | 03/10/2024 | Hayır | Hayır
SANCAKTEPE | 831644049 | YGAG Trafo | Hermetik | T45056 | 16/11/2024 | Kurum | 1600 | Yağlı | ASTOR | Dyn11 | ONAN | 28500 | 36000 | Yükte | 5 | 1290 | 13052 | 01/08/2024 | TR1 | 6 | İSTANBUL | ÇEKMEKÖY |  | GÜNGÖREN | 68P.00599.01 | C12608 | 6.21 | 34.5 | 0.4 | 08/01/2025 | 21/02/2025 | Hayır | Hayır
SANCAKTEPE | 830152439 | YGAG Trafo | Hermetik | TSA0NS | 01/12/2022 | Özel | 1600 | Yağlı | ELTAS | Dyn11 | ONAN | 28500 | 36000 | Yükte | 5 | 1342 | 13093 | 01/09/2022 | TR1 | 6 | İSTANBUL | ÇEKMEKÖY |  | ÇATALMEŞE | 22-9760 | YT-22-12763 | 5.93 | 34.5 | 0.4 | 21/12/2022 | 03/11/2023 | Hayır | Hayır
SANCAKTEPE | 801425786 | YGAG Trafo | Gendepo | TSA269 | 01/01/2015 | Özel | 50 | Yağlı | MAKSAN | Yzn11 | ONAN | 28500 | 36000 | Boşta |  | 1100 | 190 | 01/01/2014 | TR1 |  | İSTANBUL | SANCAKTEPE |  | EYÜP SULTAN |  |  | 4 | 34.5 | 0.4 |  | 09/12/2025 | Hayır | Hayır
SANCAKTEPE | 817298298 | YGAG Trafo | Hermetik | T4609 | 25/11/2017 | Kurum | 1600 | Yağlı | ASTOR | Dyn11 | ONAN | 28500 | 36000 | Boşta | 4 | 14000 | 2150 | 01/01/2017 | TR1 | 6 | İSTANBUL | SANCAKTEPE |  | EYÜP SULTAN |  | 17-09993 | 6 | 34.5 | 0.4 | 02/11/2018 | 03/02/2026 | Evet | Hayır
SANCAKTEPE | 832464212 | YGAG Trafo | Hermetik | T44070 | 15/07/2025 | Kurum | 1600 | Yağlı | ASTOR | Dyn11 | ONAN | 28500 | 36000 | Yükte | 4 | 1353 | 13134 | 01/04/2025 | TR1 | 6 | İSTANBUL | SANCAKTEPE |  | MERVE | 68P.00673.01 | C27619 | 6.23 | 34.5 | 0.4 | 10/03/2026 | 31/03/2026 | Hayır | Hayır
SANCAKTEPE | 801425823 | YGAG Trafo | Gendepo | TSA25F | 01/01/2006 | Özel | 1000 | Yağlı |  | Dyn11 | ONAN | 28500 | 36000 | Boşta |  | 9000 | 1450 | 01/01/2006 | TR1 | 6 | İSTANBUL | ÇEKMEKÖY |  | TAŞDELEN |  |  | 6 | 34.5 | 0.4 |  | 29/11/2024 | Hayır | Hayır
SANCAKTEPE | 801424693 | YGAG Trafo | Gendepo | TSA0P4 | 13/11/2002 | Satış+Kurum | 630 | Yağlı | ETITAS | Dyn11 | ONAN | 28500 | 36000 | Boşta |  | 9000 | 1450 | 13/11/2002 | TR1 | 6 | İSTANBUL | SULTANBEYLİ |  | NECİP FAZIL |  | 75070 | 6 | 34.5 | 0.4 |  | 03/10/2024 | Hayır | Hayır
SANCAKTEPE | 900506745 | YGAG Trafo | Gendepo | TSA0F9 | 01/01/2006 | Özel | 1600 | Yağlı | ABB | Dyn11 | ONAN | 28500 | 36000 | Boşta |  | 14000 | 2150 | 01/01/2006 | TR1 | 6 | İSTANBUL | MALTEPE |  | BÜYÜKBAKKALKÖY |  |  | 6 | 34.5 | 0.4 | 09/03/2016 | 10/01/2024 | Hayır | Hayır
SANCAKTEPE | 908279755 | YGAG Trafo | Gendepo | TSA2KT | 13/11/2021 | Satış+Kurum | 800 | Yağlı | SEM | Dyn11 | ONAN | 28500 | 36000 | Boşta |  | 8000 | 1300 | 13/11/2021 | TR1 | 6 | İSTANBUL | PENDİK |  | YENİŞEHİR |  | 60381 | 6 | 34.5 | 0.4 | 11/03/2017 | 03/10/2024 | Hayır | Hayır
SANCAKTEPE | 827957923 | YGAG Trafo | Hermetik | T45011 | 09/12/2021 | Kurum | 1600 | Yağlı | SEM | Dyn11 | ONAN | 28500 | 36000 | Yükte | 4 | 13000 | 1350 | 01/05/2021 | TR1 | 6 | İSTANBUL | ÇEKMEKÖY |  | ALEMDAĞ | 68P.00396.01 | 60340 | 5.65 | 34.5 | 0.4 | 11/03/2022 | 03/10/2024 | Hayır | Hayır
SANCAKTEPE | 831041456 | YGAG Trafo | Hermetik | T4992 | 04/10/2023 | Kurum | 1600 | Yağlı | SEM | Dyn11 | ONAN | 28500 | 36000 | Yükte | 5 | 13098 | 1346 | 01/06/2023 | TR1 | 6 | İSTANBUL | SANCAKTEPE |  | FATİH |  | 73176 | 5.84 | 34.5 | 0.4 | 09/11/2023 | 03/10/2024 | Hayır | Hayır
SANCAKTEPE | 801425884 | YGAG Trafo | Gendepo | T4525 | 01/01/2006 | Özel | 400 | Yağlı | ELTAS | Dyn11 | ONAN | 28500 | 36000 | Boşta | 4 | 5400 | 1350 | 01/01/2006 | TR1 | 5 | İSTANBUL | ÇEKMEKÖY |  | SOĞUKPINAR |  | YT-16-0613 | 4.5 | 34.5 | 0.4 |  | 27/04/2026 | Hayır | Hayır
SANCAKTEPE | 831760937 | YGAG Trafo | Hermetik | T4664 | 16/04/2025 | Kurum | 1000 | Yağlı | ABB | Dyn11 | ONAN | 30000 | 36000 | Yükte | 3 | 6650 | 1473 | 01/06/2000 | TR1 | 5 | İSTANBUL | SANCAKTEPE |  | MERVE | 4916731149 | DT-1688-00 | 5.61 | 34.5 | 0.4 | 17/04/2025 | 17/04/2025 | Hayır | Hayır
SANCAKTEPE | 901017471 | YGAG Trafo | Gendepo | TSA0FD | 01/01/2006 | Özel | 1250 | Yağlı | TRANSTEK | Dyn11 | ONAN | 28500 | 36000 | Boşta |  | 12200 | 1750 | 01/07/2008 | TR1 | 6 | İSTANBUL | SANCAKTEPE |  | FATİH |  | 081357 | 6.6074 | 34.5 | 0.4 | 21/07/2016 | 05/02/2024 | Hayır | Hayır
SANCAKTEPE | 801424796 | YGAG Trafo | Hermetik | T4029 | 05/01/2000 | Kurum | 630 | Yağlı | SEM | Dyn11 | ONAN | 28500 | 36000 | Boşta | 5 | 5098 | 2235 | 01/01/2009 | TR1 | 6 | İSTANBUL | SANCAKTEPE |  | OSMANGAZİ |  | 11512 | 4.34 | 34.5 | 0.4 |  | 03/10/2024 | Hayır | Hayır
SANCAKTEPE | 801428653 | YGAG Trafo | Gendepo | T4640 | 01/01/2006 | Kurum | 1000 | Yağlı | ABB | Dyn11 | ONAN | 28500 | 36000 | Boşta |  | 9000 | 1450 | 01/02/2004 | TR1 | 6 | İSTANBUL | ÇEKMEKÖY |  | SULTANÇİFTLİĞİ |  | 61900 | 6 | 34.5 | 0.4 |  | 03/10/2024 | Evet | Hayır
SANCAKTEPE | 801428653 | YGAG Trafo | Gendepo | T4640 | 01/01/2006 | Kurum | 1000 | Yağlı | ABB | Dyn11 | ONAN | 28500 | 36000 | Boşta |  | 9000 | 1450 | 01/02/2004 | TR1 | 6 | İSTANBUL | ÇEKMEKÖY |  | SULTANÇİFTLİĞİ |  | 61900 | 6 | 34.5 | 0.4 |  | 03/10/2024 | Evet | Hayır
SANCAKTEPE | 820263225 | YGAG Trafo | Kuru | TSA097 | 22/11/2017 | Özel | 1000 | Kuru | ASTOR | Dyn11 | AN | 28500 | 36000 | Boşta | 5 | 9000 | 1450 | 01/01/2017 | TR1 | 6 | İSTANBUL | SANCAKTEPE |  | AKPINAR |  | 17-47099 | 6.08 | 34.5 | 0.4 | 04/12/2018 | 12/12/2021 | Hayır | Hayır
SANCAKTEPE | 820818362 | YGAG Trafo | Hermetik | T44511 | 24/12/2018 | Kurum | 1600 | Yağlı | ASTOR | Dyn11 | ONAN | 28500 | 36000 | Boşta | 4 | 1250 | 2150 | 01/08/2018 | TR1 | 6 | İSTANBUL | ÇEKMEKÖY |  | SULTANÇİFTLİĞİ | 68P.00260 | 21804393 | 6 | 34.5 | 0.4 | 11/02/2019 | 03/10/2024 | Hayır | Hayır
SANCAKTEPE | 801429905 | YGAG Trafo | Gendepo | TSA0NV | 01/01/2006 | Özel | 1250 | Yağlı | TRAFO TEK | Dyn11 | ONAN | 28500 | 36000 | Boşta |  | 12200 | 1750 | 01/01/2006 | TR1 | 6 | İSTANBUL | SANCAKTEPE |  | AKPINAR |  |  | 6 | 34.5 | 0.4 |  | 13/03/2026 | Hayır | Hayır
SANCAKTEPE | 801429126 | YGAG Trafo | Gendepo | TSA0P1 | 01/01/2006 | Özel | 1000 | Yağlı |  | Dyn11 | ONAN | 28500 | 36000 | Boşta |  | 9000 | 1450 | 01/01/2005 | TR1 | 6 | İSTANBUL | SANCAKTEPE |  | FATİH |  |  | 6 | 34.5 | 0.4 |  | 10/01/2024 | Hayır | Hayır
SANCAKTEPE | 832465308 | YGAG Trafo | Hermetik | T44066 | 23/11/2025 | Kurum | 1600 | Yağlı | ASTOR | Dyn11 | ONAN | 28500 | 36000 | Yükte | 4 | 13141 | 1335 | 01/04/2025 | TR1 | 6 | İSTANBUL | SANCAKTEPE |  | OSMANGAZİ | 68P.00714.01 | C27628 | 6.22 | 34.5 | 0.4 | 10/03/2026 | 10/03/2026 | Hayır | Hayır
SANCAKTEPE | 830073525 | YGAG Trafo | Hermetik | T4415 | 14/12/2022 | Kurum | 1600 | Yağlı | TRANSTEK | Dyn11 | ONAN | 28500 | 36000 | Yükte | 4 | 16837 | 2445 | 01/04/2008 | TR1 | 6 | İSTANBUL | SANCAKTEPE |  | FATİH |  | 81250 | 6.09 | 34.5 | 0.4 | 14/12/2022 | 03/10/2024 | Hayır | Hayır
SANCAKTEPE | 826740845 | YGAG Trafo | Gendepo | T4171 | 01/01/2018 | Devirli | 1600 | Yağlı | BETA | Dyn11 | ONAN | 28500 | 36000 | Yükte | 4 | 13364 | 2047 | 01/08/2018 | TR1 | 6 | İSTANBUL | SANCAKTEPE |  | FATİH |  | 21804387 | 6 | 34.5 | 0.4 | 21/10/2021 | 03/10/2024 | Hayır | Hayır
SANCAKTEPE | 827176825 | YGAG Trafo | Hermetik | TSA610 | 16/12/2021 | Özel | 800 | Yağlı | ASTOR | Dyn11 | ONAN | 28500 | 36000 | Yükte | 5 | 8000 | 1300 | 01/10/2021 | TR1 | 6 | İSTANBUL | SULTANBEYLİ |  | MİMAR SİNAN | 21-8957 | A15194 | 5.98 | 34.5 | 0.4 | 03/01/2022 | 24/06/2025 | Hayır | Hayır
SANCAKTEPE | 831604863 | YGAG Trafo | Hermetik | B45055 | 05/11/2024 | Kurum | 1600 | Yağlı | ASTOR | Dyn11 | ONAN | 28500 | 36000 | Yükte | 5 | 13012 | 1255 | 01/05/2024 | TR1 | 6 | İSTANBUL | ÇEKMEKÖY |  | GÜNGÖREN | 68P.00618.01 | C08424 | 6.24 | 34.5 | 0.4 | 20/12/2024 | 12/05/2025 | Hayır | Hayır
SANCAKTEPE | 831355286 | YGAG Trafo | Hermetik | T4836 | 29/05/2024 | Kurum | 400 | Yağlı | BEST | Dyn11 | ONAN | 28500 | 36000 | Yükte | 4 | 9000 | 1450 | 01/05/2009 | TR1 | 6 | İSTANBUL | SULTANBEYLİ |  | MİMAR SİNAN | 4914904895 | 54014 | 6 | 34.5 | 0.4 | 30/05/2024 | 03/10/2024 | Hayır | Hayır
SANCAKTEPE | 832405132 | YGAG Trafo | Hermetik | T44080 | 05/02/2026 | Özel | 1600 | Yağlı | SEM | Dyn11 | ONAN | 28500 | 36000 | Yükte | 4 | 12695 | 1219 | 01/08/2024 | TR1 | 6 | İSTANBUL | SANCAKTEPE |  | SARIGAZİ | 26.PRJ.34A.0003 | 75825 | 5.48 | 34.5 | 0.4 | 13/02/2026 | 13/02/2026 | Hayır | Hayır
SANCAKTEPE | 801424655 | YGAG Trafo | Gendepo | T4787 | 10/01/1993 | Kurum | 630 | Yağlı | ABB | Dyn11 | ONAN | 30000 | 36000 | Yükte | 3 | 5060 | 690 | 01/07/1997 | TR1 | 5 | İSTANBUL | SANCAKTEPE |  | EYÜP SULTAN |  | DT-0749-97 | 4.67 | 34.5 | 0.4 |  | 24/10/2024 | Hayır | Hayır
SANCAKTEPE | 811150101 | YGAG Trafo | Gendepo | T4058 | 01/01/2001 | Kurum | 1000 | Yağlı | ABB | Dyn11 | ONAN | 30000 | 36000 | Boşta | 3 | 9305 | 5334 | 01/01/2000 | TR1 | 5 | İSTANBUL | ÇEKMEKÖY |  | EKŞİOĞLU |  | 3147-00 | 5.62 | 34.5 | 0.4 | 18/04/2018 | 03/10/2024 | Evet | Hayır
SANCAKTEPE | 906967310 | YGAG Trafo | Kuru | TSA0PA | 01/01/2014 | Özel | 1000 | Kuru | BEST | Dyn11 | AN | 28500 | 36000 | Boşta |  | 9000 | 1450 | 01/01/2014 | TR1 | 6 | İSTANBUL | ÇEKMEKÖY |  | NİŞANTEPE |  |  | 6 | 34.5 | 0.4 | 22/08/2016 | 01/11/2022 | Hayır | Hayır
SANCAKTEPE | 820256260 | YGAG Trafo | Hermetik | T4217 | 20/10/2018 | Kurum | 1600 | Yağlı | BETA | Dyn11 | ONAN | 28500 | 36000 | Yükte | 4 | 13408 | 2036 | 01/01/2018 | TR1 | 6 | İSTANBUL | SANCAKTEPE |  | EYÜP SULTAN |  | 21804390 | 5.57 | 34.5 | 0.4 | 28/11/2018 | 12/05/2026 | Hayır | Hayır
SANCAKTEPE | 831007442 | YGAG Trafo | Hermetik | T4434 | 06/10/2023 | Kurum | 1600 | Yağlı | ASTOR | Dyn11 | ONAN | 28500 | 36000 | Yükte | 4 | 12924 | 1366 | 01/03/2023 | TR1 | 6 | İSTANBUL | SANCAKTEPE |  | KEMAL TÜRKLER | 4913351757 | B02330 | 5.99 | 34.5 | 0.4 | 09/10/2023 | 03/10/2024 | Hayır | Hayır
SANCAKTEPE | 811026009 | YGAG Trafo | Hermetik | T4764 | 01/01/2001 | Kurum | 1250 | Yağlı | ESITAS | Dyn11 | ONAN | 30000 | 36000 | Boşta | 3 | 12200 | 1750 | 01/08/2002 | TR1 | 5 | İSTANBUL | SANCAKTEPE |  | SAFA |  | 208120/01 | 6 | 34.5 | 0.4 | 16/01/2018 | 03/10/2024 | Hayır | Hayır
SANCAKTEPE | 814341509 | YGAG Trafo | Hermetik | T4713 | 25/11/2017 | Kurum | 1600 | Yağlı | ASTOR | Dyn11 | ONAN | 28500 | 36000 | Boşta | 4 | 14000 | 2107 | 01/01/2017 | TR1 | 6 | İSTANBUL | SULTANBEYLİ |  | ADİL | 68P.00197.01 | 17-07217 | 5.69 | 34.5 | 0.4 | 09/07/2018 | 03/10/2024 | Hayır | Hayır
SANCAKTEPE | 831677885 | YGAG Trafo | Hermetik | T4976 | 11/12/2024 | Kurum | 1600 | Yağlı | ASTOR | Dyn11 | ONAN | 28500 | 36000 | Yükte | 5 | 1323 | 13264 | 01/10/2024 | TR1 | 6 | İSTANBUL | SANCAKTEPE |  | VEYSEL KARANİ | 68P.00656.01 | C15190 | 6.07 | 34.5 | 0.4 | 27/01/2025 | 21/02/2025 | Hayır | Hayır
SANCAKTEPE | 900505968 | YGAG Trafo | Gendepo | T4464 | 01/01/2006 | Özel | 200 | Yağlı | SEM | Dyn11 | ONAN | 28500 | 36000 | Boşta |  | 2950 | 635 | 11/01/2020 | TR1 |  | İSTANBUL | SULTANBEYLİ |  | AHMET YESEVİ |  | 57454 | 4 | 34.5 | 0.4 | 04/03/2016 | 27/12/2023 | Hayır | Hayır
SANCAKTEPE | 831559151 | YGAG Trafo | Hermetik | T46009 | 25/11/2024 | Kurum | 1000 | Yağlı | BETA | Dyn11 | ONAN | 28500 | 36000 | Yükte | 4 | 8249 | 861 | 01/09/2024 | TR1 | 6 | İSTANBUL | SULTANBEYLİ |  | NECİP FAZIL | 68P.00648.01 | 126495 | 5.9 | 34.5 | 0.4 | 27/11/2024 | 27/11/2024 | Hayır | Hayır
SANCAKTEPE | 831568286 | YGAG Trafo | Hermetik | TSA61T | 06/09/2024 | Özel | 1000 | Yağlı | ELTAS | Dyn11 | ONAN | 28500 | 36000 | Boşta | 5 | 8360 | 885 | 17/12/2021 | TR1 | 6 | İSTANBUL | MALTEPE |  | BÜYÜKBAKKALKÖY | 24.PRJ.34A.0014 | YT-21-10330 | 6 | 34.5 | 0.4 | 03/12/2024 | 03/12/2024 | Hayır | Hayır
SANCAKTEPE | 808196236 | YGAG Trafo | Hermetik | T4674 | 01/01/2006 | Kurum | 1000 | Yağlı | ELTAS | Dyn11 | ONAN | 30000 | 36000 | Yükte | 4 | 10154 | 1933 | 01/09/2007 | TR1 | 5 | İSTANBUL | SULTANBEYLİ |  | BATTALGAZİ |  | 07.527 | 6.05 | 34.5 | 0.4 | 13/09/2017 | 16/12/2025 | Hayır | Hayır
SANCAKTEPE | 805501936 | YGAG Trafo | Hermetik | TSA26R | 01/01/2009 | Özel | 800 | Yağlı | BESE | Dyn11 | ONAN | 28500 | 36000 | Boşta | 2 | 8000 | 1300 | 01/01/2009 | TR1 | 6 | İSTANBUL | MALTEPE |  | BÜYÜKBAKKALKÖY | 2015-95 | 15-03141 | 6 | 34.5 | 0.4 | 07/06/2016 | 01/11/2022 | Hayır | Hayır
SANCAKTEPE | 801428665 | YGAG Trafo | Hermetik | T4065 | 01/01/2006 | Kurum | 630 | Yağlı | BEST | Dyn11 | ONAN | 28500 | 36000 | Boşta | 4 | 4730 | 2235 | 01/08/2008 | TR1 | 6 | İSTANBUL | ÇEKMEKÖY |  | REŞADİYE |  | 052247 | 4.5 | 34.5 | 0.4 |  | 03/10/2024 | Hayır | Hayır
SANCAKTEPE | 801429308 | YGAG Trafo | Gendepo | T4427 | 01/01/2004 | Kurum | 1000 | Yağlı | ABB | Dyn11 | ONAN | 28500 | 36000 | Boşta |  | 9000 | 1450 | 01/01/2004 | TR1 | 6 | İSTANBUL | SANCAKTEPE |  | OSMANGAZİ |  | DT-0595-04 | 6 | 34.5 | 0.4 |  | 03/10/2024 | Hayır | Hayır
SANCAKTEPE | 801427080 | YGAG Trafo |  | T4083 | 01/01/1986 | Özel | 1000 |  | ELTAS | Dyn11 |  | 28500 | 36000 | Boşta |  | 9000 | 1450 | 09/01/2005 | TR1 | 6 | İSTANBUL | SANCAKTEPE |  | EMEK |  | 05-963 | 6 | 34.5 | 0.4 |  | 28/10/2022 | Hayır | Hayır
SANCAKTEPE | 817270012 | YGAG Trafo | Gendepo | T4010 | 16/05/2018 | Kurum | 630 | Yağlı | ESITAS | Dyn11 | ONAN | 30000 | 36000 | Yükte | 3 | 6583 | 1370 | 01/01/2002 | TR1 | 5 | İSTANBUL | MALTEPE |  | BÜYÜKBAKKALKÖY |  | 207720 | 4.29 | 34.5 | 0.4 | 02/10/2018 | 01/07/2025 | Hayır | Hayır
SANCAKTEPE | 825373761 | YGAG Trafo | Hermetik | T46001 | 11/08/2020 | Kurum | 1000 | Yağlı | ASTOR | Dyn11 | ONAN | 28500 | 36000 | Yükte | 4 | 9007 | 1450 | 01/01/2020 | TR1 | 6 | İSTANBUL | SULTANBEYLİ |  | MİMAR SİNAN | 68P.00356.02 | 20-3680 | 5.45 | 34.5 | 0.4 | 25/09/2020 | 03/10/2024 | Hayır | Hayır
SANCAKTEPE | 830125211 | YGAG Trafo | Hermetik | T4746 | 08/10/2022 | Kurum | 1000 | Yağlı | ASTOR | Dyn11 | ONAN | 28500 | 36000 | Yükte | 4 | 8322 | 852 | 01/04/2022 | TR1 | 6 | İSTANBUL | SULTANBEYLİ |  | FATİH | 43I.2203.38.00072 | A14480 | 5.79 | 34.5 | 0.4 | 19/12/2022 | 03/10/2024 | Hayır | Hayır
SANCAKTEPE | 801427906 | YGAG Trafo | Hermetik | T4858 | 01/01/2001 | Kurum | 1000 | Yağlı | TRANSTEK | Dyn11 | ONAN | 28500 | 36000 | Boşta |  | 9031 | 1450 | 01/09/2013 | TR1 | 6 | İSTANBUL | SANCAKTEPE |  | VEYSEL KARANİ |  | 132140 | 6 | 34.5 | 0.4 |  | 03/10/2024 | Hayır | Hayır
SANCAKTEPE | 830902621 | YGAG Trafo | Gendepo | T4107 | 23/05/2023 | Kurum | 1600 | Yağlı | ABB | Dyn11 | ONAN | 30000 | 36000 | Yükte | 3 | 14000 | 2200 | 01/09/1995 | TR1 | 5 | İSTANBUL | ÇEKMEKÖY |  | ÇATALMEŞE | 4912627850 | DT-0987-95 | 5.75 | 34.5 | 0.4 | 24/05/2023 | 03/10/2024 | Hayır | Hayır
SANCAKTEPE | 903707951 | YGAG Trafo | Gendepo | TSA0P2 | 01/01/2006 | Özel | 1000 | Yağlı |  | Dyn11 |  | 28500 | 36000 | Boşta |  | 9000 | 1450 | 01/01/2006 | TR2 | 6 | İSTANBUL | SANCAKTEPE |  | HİLAL |  |  | 6 | 34.5 | 0.4 | 01/07/2016 | 29/11/2024 | Hayır | Hayır
SANCAKTEPE | 903707950 | YGAG Trafo | Gendepo | TSA0P2 | 01/01/2006 | Özel | 1000 | Yağlı |  | Dyn11 |  | 28500 | 36000 | Boşta |  | 9000 | 1450 | 01/01/2006 | TR1 | 6 | İSTANBUL | SANCAKTEPE |  | HİLAL |  |  | 6 | 34.5 | 0.4 | 01/07/2016 | 29/11/2024 | Hayır | Hayır
SANCAKTEPE | 801429514 | YGAG Trafo | Hermetik | T4739 | 01/01/2006 | Kurum | 1000 | Yağlı | TRANSTEK | Dyn11 | ONAN | 28500 | 36000 | Boşta |  | 9000 | 1473 | 01/03/2011 | TR1 | 6 | İSTANBUL | ÇEKMEKÖY |  | GÜNGÖREN |  | 110491 | 5.81 | 34.5 | 0.4 |  | 03/10/2024 | Hayır | Hayır
SANCAKTEPE | 820516124 | YGAG Trafo | Gendepo | T4837 | 16/11/2018 | Kurum | 1600 | Yağlı | BETA | Dyn11 | ONAN | 28500 | 36000 | Boşta | 4 | 14000 | 2107 | 01/08/2018 | TR1 | 6 | İSTANBUL | SULTANBEYLİ |  | MİMAR SİNAN |  | 21804386 | 6 | 34.5 | 0.4 | 24/12/2018 | 03/10/2024 | Hayır | Hayır
SANCAKTEPE | 801425784 | YGAG Trafo | Gendepo | TSA0NK | 01/01/1992 | Özel | 1600 | Yağlı | MAKSAN | Dyn11 | ONAN | 28500 | 36000 | Boşta |  | 14000 | 2150 | 01/01/1992 | TR1 | 6 | İSTANBUL | SANCAKTEPE |  | MERVE |  |  | 6 | 34.5 | 0.4 |  | 29/11/2024 | Hayır | Hayır
SANCAKTEPE | 825761839 | YGAG Trafo | Gendepo | T4772 | 01/01/2006 | Kurum | 1600 | Yağlı | ABB | Dyn11 | ONAN | 28500 | 36000 | Yükte | 5 | 14000 | 2150 | 01/12/2015 | TR1 | 6 | İSTANBUL | SANCAKTEPE |  | MERVE |  | 1LTR20155603 | 5.83 | 34.5 | 0.4 | 14/12/2020 | 04/03/2025 | Hayır | Hayır
SANCAKTEPE | 801428619 | YGAG Trafo | Gendepo | T4689 | 01/01/2006 | Kurum | 1000 | Yağlı | TRANSTEK | Dyn11 | ONAN | 28500 | 36000 | Yükte | 4 | 10331 | 1843 | 01/03/2007 | TR1 | 6 | İSTANBUL | ÇEKMEKÖY |  | EKŞİOĞLU |  | 063209 | 5.73 | 34.5 | 0.4 |  | 17/10/2024 | Hayır | Hayır
SANCAKTEPE | 900504626 | YGAG Trafo | Gendepo | TSA0MT | 01/01/2011 | Özel | 1000 | Yağlı | ABB | Dyn11 | ONAN | 28500 | 36000 | Boşta |  | 9000 | 1450 | 01/01/2011 | TR1 | 6 | İSTANBUL | SULTANBEYLİ |  | AKŞEMSETTİN |  | DT-0383-04 | 6 | 34.5 | 0.4 | 24/02/2016 | 27/11/2023 | Hayır | Hayır
SANCAKTEPE | 801429903 | YGAG Trafo | Hermetik | TSA0FC | 01/01/2006 | Özel | 1000 | Yağlı |  | Dyn11 | ONAN | 28500 | 36000 | Boşta |  | 9000 | 1450 | 01/01/2006 | TR1 | 6 | İSTANBUL | SANCAKTEPE |  | FATİH |  |  | 6 | 34.5 | 0.4 |  | 10/01/2024 | Hayır | Hayır
SANCAKTEPE | 801428527 | YGAG Trafo | Gendepo | T4241 | 01/01/2006 | Kurum | 630 | Yağlı | TRANSTEK | Dyn11 | ONAN | 30000 | 36000 | Yükte | 4 | 5074 | 2235 | 10/06/1993 | TR1 | 5 | İSTANBUL | SANCAKTEPE |  | ABDURRAHMANGAZİ |  | 931431 | 4.53 | 34.5 | 0.4 |  | 03/10/2024 | Hayır | Hayır
SANCAKTEPE | 801427983 | YGAG Trafo | Hermetik | T4723 | 01/01/2001 | Kurum | 1600 | Yağlı | ASTOR | Dyn11 | ONAN | 28500 | 36000 | Boşta |  | 14000 | 2150 | 01/01/2014 | TR1 | 6 | İSTANBUL | ÇEKMEKÖY |  | ALEMDAĞ |  | 135279 | 6 | 34.5 | 0.4 |  | 03/10/2024 | Hayır | Hayır
SANCAKTEPE | 831723105 | YGAG Trafo | Hermetik | T4244 | 13/05/2025 | Kurum | 1000 | Yağlı | TRANSTEK | Dyn11 | ONAN | 28500 | 36000 | Yükte | 4 | 10475 | 1537 | 01/05/2006 | TR1 | 6 | İSTANBUL | SANCAKTEPE |  | OSMANGAZİ | 4916612039 | 121816 | 5.63 | 34.5 | 0.4 | 13/03/2025 | 13/03/2025 | Hayır | Hayır
SANCAKTEPE | 801429515 | YGAG Trafo |  | TSA25H | 01/01/2015 | Özel | 400 | Yağlı |  | Dyn11 |  | 28500 | 36000 | Boşta | 4 | 5400 | 1350 | 01/01/2014 | TR1 | 5 | İSTANBUL | SULTANBEYLİ |  | TURGUT REİS |  |  | 4.5 | 34.5 | 0.4 |  | 09/12/2025 | Hayır | Hayır
SANCAKTEPE | 801428605 | YGAG Trafo | Hermetik | T4064 | 01/01/2006 | Kurum | 1600 | Yağlı | BEST | Dyn11 | ONAN | 28500 | 36000 | Boşta |  | 14000 | 2150 | 01/06/2011 | TR1 | 6 | İSTANBUL | ÇEKMEKÖY |  | CUMHURİYET |  | 55557 | 6.4 | 34.5 | 0.4 |  | 03/10/2024 | Hayır | Hayır
SANCAKTEPE | 832337128 | YGAG Trafo | Hermetik | TSA0NH | 29/11/2025 | Özel | 1600 | Yağlı | ASTOR | Dyn11 | ONAN | 28500 | 36000 | Yükte | 4 | 13121 | 1324 | 01/08/2025 | TR1 | 6 | İSTANBUL | MALTEPE |  | BÜYÜKBAKKALKÖY | 0680-01054 | C31041 | 5.74 | 34.5 | 0.4 | 07/01/2026 | 08/01/2026 | Hayır | Hayır
SANCAKTEPE | 801425919 | YGAG Trafo | Gendepo | T4357 | 12/01/2005 | Özel | 400 | Yağlı | BEST | Dyn11 |  | 28500 | 36000 | Boşta | 4 | 5400 | 1350 | 01/01/1989 | TR1 | 5 | İSTANBUL | SANCAKTEPE |  | YENİDOĞAN |  | 55548 | 4.5 | 34.5 | 0.4 |  | 28/10/2022 | Hayır | Hayır
SANCAKTEPE | 801425853 | YGAG Trafo | Gendepo | T4301 | 01/01/2001 | Özel | 100 | Yağlı | MAKSAN | Yzn11 | ONAN | 28500 | 36000 | Boşta | 4 | 1750 | 320 | 01/01/2006 | TR1 | 5 | İSTANBUL | ÇEKMEKÖY |  | TAŞDELEN |  | 8284 | 4.5 | 34.5 | 0.4 |  | 03/10/2025 | Hayır | Hayır
SANCAKTEPE | 831567035 | YGAG Trafo | Kuru | TSA22D | 19/11/2024 | Özel | 2500 | Kuru | ABB | Dyn11 | AN | 28500 | 36000 | Boşta | 2 | 14894 | 3258 | 03/05/2024 | TR1 | 6 | İSTANBUL | SANCAKTEPE |  | AKPINAR | 0680-00521 | 1LES24000005772 | 6.4 | 34.5 | 0.4 | 02/12/2024 | 17/12/2024 | Hayır | Hayır
SANCAKTEPE | 904202288 | YGAG Trafo | Hermetik | TSA0FA | 01/01/2006 | Özel | 400 | Yağlı |  | Dyn11 | ONAN | 28500 | 36000 | Boşta | 4 | 5400 | 1350 | 01/01/2006 | TR1 | 5 | İSTANBUL | MALTEPE |  | BÜYÜKBAKKALKÖY |  |  | 4.5 | 34.5 | 0.4 | 09/03/2016 | 10/01/2024 | Hayır | Hayır
SANCAKTEPE | 831225604 | YGAG Trafo | Gendepo | T4779 | 07/03/2024 | Kurum | 1600 | Yağlı | ESITAS | Dyn11 | ONAN | 30000 | 36000 | Yükte | 3 | 16959 | 2510 | 01/11/2001 | TR1 | 5 | İSTANBUL | SANCAKTEPE |  | FATİH | 4914312356 | 207400/03 | 5.47 | 34.5 | 0.4 | 08/03/2024 | 03/10/2024 | Hayır | Hayır
SANCAKTEPE | 801429099 | YGAG Trafo | Gendepo | TSA26C | 13/11/1995 | Özel | 630 | Yağlı | AEG ETI | Dyn11 | ONAN | 28500 | 36000 | Boşta | 4 | 6750 | 995 | 13/11/1995 | TR1 | 5 | İSTANBUL | SANCAKTEPE |  | EYÜP SULTAN |  | 26990-1 | 4.5 | 34.5 | 0.4 |  | 12/08/2025 | Hayır | Hayır
SANCAKTEPE | 907700212 | YGAG Trafo | Hermetik | T4249 | 01/01/2016 | Kurum | 1000 | Yağlı | ABB | Dyn11 | ONAN | 28500 | 36000 | Boşta | 6 | 9000 | 1450 | 01/05/2016 | TR1 | 6 | İSTANBUL | SANCAKTEPE |  | EYÜP SULTAN |  | 1LTR-34353 | 6 | 34.5 | 0.4 | 24/11/2016 | 03/10/2024 | Hayır | Hayır
SANCAKTEPE | 831643951 | YGAG Trafo | Hermetik | T45061 | 16/11/2024 | Kurum | 1600 | Yağlı | ASTOR | Dyn11 | ONAN | 28500 | 36000 | Yükte | 5 | 1275 | 12957 | 01/08/2024 | TR1 | 6 | İSTANBUL | ÇEKMEKÖY |  | GÜNGÖREN | 68P.00599.01 | C12597 | 6.19 | 34.5 | 0.4 | 08/01/2025 | 21/02/2025 | Hayır | Hayır
SANCAKTEPE | 801428612 | YGAG Trafo | Gendepo | T4059 | 01/01/2006 | Kurum | 1600 | Yağlı | AEG ETI | Dyn11 | ONAN |  | 36000 | Boşta |  | 14000 | 2150 | 01/01/1998 | TR1 | 5 | İSTANBUL | ÇEKMEKÖY |  | KİRAZLIDERE |  | 294730-03 | 6.6317 | 34.5 | 0.4 |  | 03/10/2024 | Hayır | Hayır
SANCAKTEPE | 801428589 | YGAG Trafo | Hermetik | T4345 | 09/09/2017 | Kurum | 1000 | Yağlı | ASTOR | Dyn11 | ONAN | 28500 | 36000 | Yükte | 4 | 8715 | 1362 | 01/07/2017 | TR1 | 6 | İSTANBUL | SANCAKTEPE |  | FATİH | 68P.00178.01.02 | 17-06491 | 5.62 | 34.5 | 0.4 |  | 01/07/2025 | Hayır | Hayır
SANCAKTEPE | 826520944 | YGAG Trafo | Hermetik | TSA3YE | 01/01/2021 | Özel | 1000 | Yağlı | ASTOR | Dyn11 | ONAN | 28500 | 36000 | Boşta | 4 | 9000 | 1473 | 01/01/2021 | TR1 | 6 | İSTANBUL | SULTANBEYLİ |  | AKŞEMSETTİN |  | 21-2213 | 5.8 | 34.5 | 0.4 | 24/05/2021 | 05/02/2024 | Hayır | Hayır
SANCAKTEPE | 821009683 | YGAG Trafo | Hermetik | T45005 | 22/12/2018 | Kurum | 1000 | Yağlı | ASTOR | Dyn11 | ONAN | 28500 | 36000 | Yükte | 4 | 8922 | 1450 | 01/01/2018 | TR1 | 6 | İSTANBUL | ÇEKMEKÖY |  | ÖMERLİ |  | 18-6002 | 6 | 34.5 | 0.4 | 20/03/2019 | 03/10/2024 | Hayır | Hayır
SANCAKTEPE | 828131045 | YGAG Trafo | Hermetik | TSA3YC | 01/01/2022 | Özel | 800 | Yağlı | BEST | Dyn11 | ONAN | 28500 | 36000 | Yükte | 5 | 8000 | 1300 | 01/01/2022 | TR1 | 6 | İSTANBUL | SULTANBEYLİ |  | MEHMET AKİF | 21-8477 | 52346 | 5.75 | 34.5 | 0.4 | 24/03/2022 | 01/11/2022 | Hayır | Hayır
SANCAKTEPE | 829256910 | YGAG Trafo | Hermetik | TSA3YC | 01/01/2022 | Özel | 2000 | Yağlı | BEST | Dyn11 | ONAN | 28500 | 36000 | Yükte | 5 | 13000 | 26000 | 01/01/2022 | TR2 | 6 | İSTANBUL | SULTANBEYLİ |  | MEHMET AKİF | 04.07.2022-9743 | 055125 | 4.5 | 34.5 | 0.4 | 09/08/2022 | 01/11/2022 | Hayır | Hayır
SANCAKTEPE | 829256909 | YGAG Trafo | Hermetik | TSA3YC | 01/01/2022 | Özel | 2000 | Yağlı | BEST | Dyn11 | ONAN | 28500 | 36000 | Yükte | 5 | 13000 | 26000 | 01/11/2009 | TR1 | 6 | İSTANBUL | SULTANBEYLİ |  | MEHMET AKİF | 04.07.2022-9743 | 055124 | 4.5 | 34.5 | 0.4 | 09/08/2022 | 01/12/2022 | Hayır | Hayır
SANCAKTEPE | 821546182 | YGAG Trafo | Hermetik | T44001 | 10/01/2019 | Kurum | 1600 | Yağlı | ASTOR | Dyn11 | ONAN | 28000 | 36000 | Boşta | 4 | 14000 | 2150 | 01/01/2018 | TR1 | 6 | İSTANBUL | SANCAKTEPE |  | ABDURRAHMANGAZİ | 68P.00259.01 | TSA3PR | 6 | 34.5 | 0.4 | 30/05/2019 | 03/10/2024 | Hayır | Hayır
SANCAKTEPE | 801424680 | YGAG Trafo | Gendepo | B4233 | 13/11/2005 | Özel | 1250 | Yağlı | ABB | Dyn11 | ONAN | 28500 | 36000 | Boşta |  | 12200 | 1750 | 01/12/2004 | TR1 | 6 | İSTANBUL | SANCAKTEPE |  | VEYSEL KARANİ |  | DT-2612-04 | 6 | 34.5 | 0.4 |  | 27/11/2023 | Hayır | Hayır
SANCAKTEPE | 832366385 | YGAG Trafo | Hermetik | TSA7P0 | 01/12/2025 | Özel | 1600 | Yağlı | BETA | DY11 | ONAN | 28500 | 36000 | Boşta | 4 | 12688 | 1299 | 21/10/2022 | TR2 | 6 | İSTANBUL | SANCAKTEPE |  | ABDURRAHMANGAZİ | 0680-00829 | 119312 | 6.23 | 34.5 | 0.4 | 21/01/2026 | 22/01/2026 | Hayır | Hayır
SANCAKTEPE | 831710324 | YGAG Trafo | Hermetik | T4455 | 29/01/2025 | Kurum | 1600 | Yağlı | BETA | Dyn11 | ONAN | 28500 | 36000 | Yükte | 4 | 13056 | 1362 | 01/10/2024 | TR1 | 6 | İSTANBUL | SULTANBEYLİ |  | TURGUT REİS | 43I.2503.38.00032 | 132176 | 5.73 | 34.5 | 0.4 | 26/02/2025 | 26/02/2025 | Hayır | Hayır
SANCAKTEPE | 832365102 | YGAG Trafo | Hermetik | TSA7P0 | 01/12/2025 | Özel | 1600 | Yağlı | ASTOR | DY11 | ONAN | 28500 | 36000 | Boşta | 4 | 13138 | 1324 | 22/10/2025 | TR1 | 6 | İSTANBUL | SANCAKTEPE |  | ABDURRAHMANGAZİ | 0680-00829 | C37224 | 6.33 | 34.5 | 0.4 | 21/01/2026 | 22/01/2026 | Hayır | Hayır
SANCAKTEPE | 830927928 | YGAG Trafo | Hermetik | T44068 | 14/04/2023 | Kurum | 1000 | Yağlı | ASTOR | Dyn11 | ONAN | 28500 | 36000 | Yükte | 5 | 8302 | 864 | 01/04/2022 | TR1 | 6 | İSTANBUL | SANCAKTEPE |  | AKPINAR | 68P.00516.01 | A22486 | 6.06 | 34.5 | 0.4 | 21/06/2023 | 03/10/2024 | Hayır | Hayır
SANCAKTEPE | 801425875 | YGAG Trafo | Gendepo | T4404 | 01/01/2009 | Özel | 400 | Yağlı | ABB | Dyn11 | ONAN | 28500 | 36000 | Boşta | 4 | 5400 | 1350 | 13/01/2009 | TR1 | 5 | İSTANBUL | SANCAKTEPE |  | OSMANGAZİ |  | 93146 | 4.5 | 34.5 | 0.4 |  | 26/07/2023 | Hayır | Hayır
SANCAKTEPE | 801425915 | YGAG Trafo | Gendepo | T4539 | 01/01/2001 | Özel | 400 | Yağlı | TRANSTEK | Dyn11 |  | 28500 | 36000 | Boşta | 4 | 5400 | 1350 | 01/01/2002 | TR1 | 5 | İSTANBUL | ÇEKMEKÖY |  | REŞADİYE |  |  | 4.5 | 34.5 | 0.4 |  | 26/07/2023 | Hayır | Hayır
SANCAKTEPE | 811061905 | YGAG Trafo | Hermetik | T4904 | 17/07/2017 | Kurum | 1000 | Yağlı | ASTOR | Dyn11 | ONAN | 28500 | 36000 | Boşta | 5 | 8924 | 1450 | 01/01/2017 | TR1 | 6 | İSTANBUL | ÇEKMEKÖY |  | CUMHURİYET | 68P.00145 | 17-05229 | 6 | 34.5 | 0.4 | 08/02/2018 | 03/10/2024 | Hayır | Hayır
SANCAKTEPE | 821622562 | YGAG Trafo | Hermetik | T4268 | 07/08/2019 | Kurum | 1600 | Yağlı | TRANSTEK | Dyn11 | ONAN | 28500 | 36000 | Boşta | 4 | 16000 | 1300 | 01/05/2012 | TR1 | 6 | İSTANBUL | SULTANBEYLİ |  | MECİDİYE |  | 81529 | 5.61 | 34.5 | 0.4 | 08/08/2019 | 03/10/2024 | Hayır | Hayır
SANCAKTEPE | 801425807 | YGAG Trafo | Hermetik | T4373 | 01/01/1992 | Özel | 400 | Yağlı | ASTOR | Dyn11 | ONAN | 28500 | 36000 | Boşta | 4 | 5400 | 1350 | 01/01/1995 | TR1 | 5 | İSTANBUL | SULTANBEYLİ |  | MECİDİYE |  | 16-04718 | 4.5 | 34.5 | 0.4 |  | 28/10/2022 | Hayır | Hayır
SANCAKTEPE | 825062847 | YGAG Trafo | Hermetik | T45009 | 14/05/2020 | Kurum | 1600 | Yağlı | ASTOR | Dyn11 | ONAN | 28500 | 36000 | Yükte | 4 | 14304 | 2131 | 01/01/2020 | TR1 | 6 | İSTANBUL | ÇEKMEKÖY |  | NİŞANTEPE | 68P.00343.02 | 20-1605 | 5.55 | 34.5 | 0.4 | 09/07/2020 | 06/02/2026 | Hayır | Hayır
SANCAKTEPE | 820896776 | YGAG Trafo | Hermetik | T4931 | 01/01/2018 | Kurum | 1600 | Yağlı | BETA | Dyn11 | ONAN | 28500 | 36000 | Yükte | 4 | 14000 | 2150 | 10/04/2018 | TR1 | 6 | İSTANBUL | SANCAKTEPE |  | EYÜP SULTAN |  | 21804392 | 5.61 | 34.5 | 0.4 | 26/02/2019 | 03/10/2024 | Hayır | Hayır
SANCAKTEPE | 801425840 | YGAG Trafo | Gendepo | TSA0F7 | 01/11/2007 | Özel | 1600 | Yağlı | ABB | Dyn11 | ONAN | 28500 | 36000 | Boşta |  | 14000 | 2150 | 01/11/2007 | TR1 | 6 | İSTANBUL | MALTEPE |  | BÜYÜKBAKKALKÖY |  | 1LTR20030211 | 6 | 34.5 | 0.4 |  | 09/11/2023 | Hayır | Hayır
SANCAKTEPE | 801425900 | YGAG Trafo | Gendepo | T4502 | 05/01/2000 | Özel | 800 | Yağlı | ABB | Dyn11 | ONAN | 28500 | 36000 | Boşta |  | 8000 | 1300 | 01/05/2000 | TR1 | 6 | İSTANBUL | SULTANBEYLİ |  | MECİDİYE |  | DT-0921-89 | 6 | 34.5 | 0.4 |  | 29/11/2024 | Hayır | Hayır
SANCAKTEPE | 831159803 | YGAG Trafo | Hermetik | TSA7CC | 16/01/2024 | Özel | 800 | Yağlı | BETA | Dyn11 | ONAN | 28500 | 36000 | Yükte | 5 | 9700 | 1520 | 27/10/2023 | TR1 | 6 | İSTANBUL | SANCAKTEPE |  | EMEK | 0680-00344 | 126694 | 6 | 34.5 | 0.4 | 31/01/2024 | 31/01/2024 | Hayır | Hayır
SANCAKTEPE | 824725851 | YGAG Trafo | Gendepo | T4548 | 12/11/2019 | Kurum | 160 | Yağlı | ELTAS | Dyn11 | ONAN | 28500 | 36000 | Yükte | 4 | 2463 | 491 | 01/06/2002 | TR1 | 6 | İSTANBUL | ÇEKMEKÖY |  | REŞADİYE |  | 02.615 | 4.4 | 34.5 | 0.4 | 25/11/2019 | 16/12/2025 | Hayır | Hayır
SANCAKTEPE | 801428577 | YGAG Trafo | Hermetik | T4552 | 01/12/2005 | Kurum | 1250 | Yağlı | TRANSTEK | Dyn11 | ONAN | 30000 | 36000 | Yükte | 3 | 12971 | 1843 | 01/06/2012 | TR1 | 5 | İSTANBUL | ÇEKMEKÖY |  | TAŞDELEN |  | 121730 | 5.81 | 34.5 | 0.4 |  | 17/10/2024 | Hayır | Hayır
SANCAKTEPE | 907605431 | YGAG Trafo | Gendepo | TSA274 | 06/11/2007 | Özel | 400 | Yağlı | MAKSAN | Dyn11 | ONAN | 28500 | 34500 | Boşta |  | 9000 | 0 | 21/10/1995 | TR1 | 6 | İSTANBUL | SANCAKTEPE |  | EMEK |  | 26939 | 6 | 34.5 | 0.4 | 14/11/2016 | 04/12/2023 | Hayır | Hayır
SANCAKTEPE | 830889537 | YGAG Trafo | Hermetik | T4359 | 29/04/2023 | Kurum | 630 | Yağlı | ASTOR | Dyn11 | ONAN | 28500 | 36000 | Yükte | 4 | 5440 | 1021 | 01/12/2017 | TR1 | 6 | İSTANBUL | SANCAKTEPE |  | FATİH | 22496670 | 17-14785 | 4.38 | 34.5 | 0.4 | 02/05/2023 | 03/10/2024 | Hayır | Hayır
SANCAKTEPE | 831613825 | YGAG Trafo | Hermetik | T4971 | 21/11/2024 | Kurum | 1600 | Yağlı | ASTOR | Dyn11 | ONAN | 28500 | 36000 | Yükte | 5 | 1272 | 13113 | 01/07/2024 | TR1 | 6 | İSTANBUL | SULTANBEYLİ |  | BATTALGAZİ | 68P.00598.01 | C10612 | 6 | 34.5 | 0.4 | 25/12/2024 | 15/01/2025 | Hayır | Hayır
SANCAKTEPE | 826797931 | YGAG Trafo | Hermetik | T4304 | 22/11/2021 | Kurum | 1000 | Yağlı | BEST | Dyn11 | ONAN | 28500 | 36000 | Boşta | 4 | 9000 | 1450 | 01/06/2011 | TR1 | 6 | İSTANBUL | ÇEKMEKÖY |  | TAŞDELEN |  | 55666 | 6.23 | 34.5 | 0.4 | 23/11/2021 | 03/10/2024 | Hayır | Hayır
SANCAKTEPE | 801428661 | YGAG Trafo | Hermetik | T4791 | 31/12/2018 | Kurum | 1000 | Yağlı | ASTOR | Dyn11 | ONAN | 28500 | 36000 | Yükte | 4 | 8779 | 1412 | 01/05/2018 | TR1 | 6 | İSTANBUL | SANCAKTEPE |  | OSMANGAZİ |  | 18-6376 | 5.56 | 34.5 | 0.4 |  | 01/07/2025 | Hayır | Hayır
SANCAKTEPE | 801427537 | YGAG Trafo | Hermetik | T4835 | 12/11/2018 | Kurum | 630 | Yağlı | ABB | Dyn11 | ONAN | 28500 | 36000 | Boşta | 4 | 4730 | 2235 | 01/02/2013 | TR1 | 5 | İSTANBUL | SULTANBEYLİ |  | MİMAR SİNAN | 68P.00252.01 | TSPH-08096/900 | 4.5 | 34.5 | 0.4 |  | 03/10/2024 | Hayır | Hayır
SANCAKTEPE | 801425909 | YGAG Trafo | Gendepo | TSA26A | 01/11/2005 | Özel | 630 | Yağlı | BEST | Dyn11 | ONAN | 28500 | 36000 | Boşta | 4 | 5400 | 1050 | 01/12/2005 | TR1 | 5 | İSTANBUL | SANCAKTEPE |  | EYÜP SULTAN |  | 47775 | 4.5 | 34.5 | 0.4 |  | 03/11/2023 | Hayır | Hayır
SANCAKTEPE | 832218731 | YGAG Trafo | Gendepo | T4388 | 27/10/2025 | Kurum | 1600 | Yağlı | BETA | Dyn11 | ONAN | 28500 | 36000 | Yükte | 4 | 13032 | 1856 | 01/04/2009 | TR1 | 6 | İSTANBUL | SULTANBEYLİ |  | BATTALGAZİ | 28167407 | 21210110 | 5.69 | 34.5 | 0.4 | 07/11/2025 | 12/01/2026 | Hayır | Hayır
SANCAKTEPE | 831395094 | YGAG Trafo | Hermetik | T4660 | 19/07/2024 | Kurum | 1000 | Yağlı | TRANSTEK | Dyn11 | ONAN | 28500 | 36000 | Yükte | 4 | 10432 | 1591 | 01/12/2009 | TR1 | 6 | İSTANBUL | SANCAKTEPE |  | MERVE | 4915190547 | 92536 | 6.48 | 34.5 | 0.4 | 19/07/2024 | 19/07/2024 | Hayır | Hayır
SANCAKTEPE | 801428944 | YGAG Trafo | Gendepo | T4417 | 01/01/2006 | Kurum | 630 | Yağlı | ABB | Dyn11 | ONAN | 28500 | 36000 | Boşta | 4 | 5454 | 1350 | 01/01/2000 | TR1 | 5 | İSTANBUL | SULTANBEYLİ |  | MİMAR SİNAN |  | DT-1734-00 | 4.5 | 34.5 | 0.4 |  | 03/02/2026 | Evet | Hayır
SANCAKTEPE | 832579751 | YGAG Trafo | Kuru | TSA7NS | 16/04/2026 | Özel | 2500 | Kuru | ABB | Dyn11 | AN | 28500 | 36000 | Yükte | 4 | 14300 | 2530 | 11/11/2024 | TR3 | 6 | İSTANBUL | SULTANBEYLİ |  | MEHMET AKİF | 25.PRJ.34A.0029 | 1765257 | 8 | 34.5 | 0.4 | 12/05/2026 | 12/05/2026 | Hayır | Hayır
SANCAKTEPE | 832579750 | YGAG Trafo | Kuru | TSA7NS | 16/04/2026 | Özel | 3250 | Kuru | ABB | Dyn11 | AN | 28500 | 36000 | Yükte | 4 | 14300 | 2530 | 11/11/2024 | TR2 | 6 | İSTANBUL | SULTANBEYLİ |  | MEHMET AKİF | 25.PRJ.34A.0029 | 3895196 | 7 | 34.5 | 0.4 | 12/05/2026 | 12/05/2026 | Hayır | Hayır
SANCAKTEPE | 832579749 | YGAG Trafo | Kuru | TSA7NS | 16/04/2026 | Özel | 2500 | Kuru | ABB | Dyn11 | AN | 28500 | 36000 | Yükte | 4 | 14300 | 2530 | 11/11/2024 | TR1 | 6 | İSTANBUL | SULTANBEYLİ |  | MEHMET AKİF | 25.PRJ.34A.0029 | 1765256 | 8 | 34.5 | 0.4 | 12/05/2026 | 12/05/2026 | Hayır | Hayır
SANCAKTEPE | 830207399 | YGAG Trafo | Hermetik | T45018 | 01/01/2023 | Kurum | 1600 | Yağlı | ASTOR | Dyn11 | ONAN | 28500 | 36000 | Yükte | 5 | 13139 | 1328 | 01/09/2022 | TR1 | 6 | İSTANBUL | ÇEKMEKÖY |  | NİŞANTEPE | 68P.00498.01 | A27601 | 5.8 | 34.5 | 0.4 | 06/02/2023 | 03/02/2026 | Evet | Hayır
SANCAKTEPE | 821551832 | YGAG Trafo | Hermetik | T4979 | 05/05/2019 | Kurum | 1000 | Yağlı | ASTOR | Dyn11 | ONAN | 28500 | 36000 | Boşta | 4 | 9000 | 1450 | 01/05/2018 | TR1 | 6 | İSTANBUL | ÇEKMEKÖY |  | ALEMDAĞ | 68P.00261.01.02 | 18-6018 | 5.57 | 34.5 | 0.4 | 10/06/2019 | 03/10/2024 | Hayır | Hayır
SANCAKTEPE | 811068067 | YGAG Trafo | Hermetik | T4898 | 01/01/2006 | Kurum | 1000 | Yağlı | ABB | Dyn11 | ONAN | 9250 | 36000 | Boşta | 4 | 9000 | 1450 | 01/01/2016 | TR1 | 6 | İSTANBUL | SANCAKTEPE |  | OSMANGAZİ |  | 1LTR-0034693 | 6 | 34.5 | 0.4 | 13/02/2018 | 03/10/2024 | Hayır | Hayır
SANCAKTEPE | 801427424 | YGAG Trafo | Kuru | TSA0NY | 01/01/2006 | Özel | 1600 | Kuru | ABB | Dyn11 | AN | 28500 | 36000 | Boşta |  | 14000 | 2150 | 01/01/2006 | TR1 | 6 | İSTANBUL | SULTANBEYLİ |  | ABDURRAHMANGAZİ |  |  | 6 | 34.5 | 0.4 |  | 29/11/2024 | Hayır | Hayır
SANCAKTEPE | 801427468 | YGAG Trafo | Kuru | TSA0NY | 01/01/2006 | Özel | 1600 | Kuru | ABB | Dyn11 | AN | 28500 | 36000 | Boşta |  | 14000 | 2150 | 01/01/2006 | TR3 | 6 | İSTANBUL | SULTANBEYLİ |  | ABDURRAHMANGAZİ |  |  | 6 | 34.5 | 0.4 |  | 29/11/2024 | Hayır | Hayır
SANCAKTEPE | 801427467 | YGAG Trafo | Kuru | TSA0NY | 01/01/2006 | Özel | 1600 | Kuru | ABB | Dyn11 | AN | 28500 | 36000 | Boşta |  | 14000 | 2150 | 01/01/2006 | TR2 | 6 | İSTANBUL | SULTANBEYLİ |  | ABDURRAHMANGAZİ |  |  | 6 | 34.5 | 0.4 |  | 29/11/2024 | Hayır | Hayır
SANCAKTEPE | 831076117 | YGAG Trafo | Gendepo | TSA25B | 21/10/2001 | Özel | 1250 | Yağlı | ELTAS | Dyn11 | ONAN | 28500 | 36000 | Yükte |  | 12000 | 1850 | 21/10/2014 | TR-A | 6 | İSTANBUL | SANCAKTEPE |  | YUNUS EMRE |  | 828733989 | 5.82 | 34.5 | 0.4 | 04/12/2023 | 17/11/2025 | Hayır | Hayır
SANCAKTEPE | 906967062 | YGAG Trafo | Kuru | TSA22E | 01/01/2014 | Özel | 2000 | Kuru | ABB | Dyn11 |  | 28500 | 36000 | Boşta |  | 16500 | 2600 | 01/01/2014 | TR1 |  | İSTANBUL | SANCAKTEPE |  | AKPINAR |  |  | 6 | 34.5 | 0.4 | 18/08/2016 | 01/11/2022 | Hayır | Hayır
SANCAKTEPE | 906967061 | YGAG Trafo | Kuru | TSA22E | 01/01/2014 | Özel | 2500 | Kuru | ABB | Dyn11 |  | 28500 | 36000 | Boşta |  | 21000 | 1001 | 01/01/2014 | TR2 |  | İSTANBUL | SANCAKTEPE |  | AKPINAR |  |  | 6 | 34.5 | 0.4 | 18/08/2016 | 01/11/2022 | Hayır | Hayır
SANCAKTEPE | 801427551 | YGAG Trafo | Hermetik | T4847 | 01/01/2006 | Kurum | 1600 | Yağlı | ASTOR | Dyn11 | ONAN | 28500 | 36000 | Boşta | 5 | 17500 | 1220 | 01/01/2013 | TR1 | 6 | İSTANBUL | SULTANBEYLİ |  | ADİL |  | 132166 | 6.06 | 34.5 | 0.4 |  | 18/10/2024 | Hayır | Hayır
SANCAKTEPE | 801424685 | YGAG Trafo | Gendepo | T4015 | 09/01/1993 | Kurum | 1000 | Yağlı | BEST | Dyn11 | ONAN | 30000 | 36000 | Boşta | 3 | 9016 | 1450 | 01/09/1992 | TR1 | 5 | İSTANBUL | SULTANBEYLİ |  | HASANPAŞA |  | 029600 | 6 | 34.5 | 0.4 |  | 03/10/2024 | Hayır | Hayır
SANCAKTEPE | 801427171 | YGAG Trafo | Hermetik | T4097 | 01/01/2001 | Kurum | 630 | Yağlı | ABB | Dyn11 | ONAN | 28500 | 36000 | Boşta | 4 | 5098 | 2235 | 01/04/2010 | TR1 | 6 | İSTANBUL | SANCAKTEPE |  | VEYSEL KARANİ |  | 0003624 | 4.36 | 34.5 | 0.4 |  | 03/10/2024 | Hayır | Hayır
SANCAKTEPE | 825016246 | YGAG Trafo | Hermetik | TSA09L | 01/01/2020 | Özel | 400 | Yağlı | BEST | Dyn11 | ONAN | 28500 | 36000 | Yükte | 4 | 5400 | 1350 | 01/01/2020 | TR1 | 6 | İSTANBUL | SANCAKTEPE |  | SARIGAZİ |  | 053886 | 4.5 | 34.5 | 0.4 | 23/06/2020 | 22/05/2025 | Hayır | Hayır
SANCAKTEPE | 831470941 | YGAG Trafo | Hermetik | T4868 | 26/03/2024 | Kurum | 630 | Yağlı | ASTOR | Dyn11 | ONAN | 28500 | 36000 | Yükte | 4 | 4925 | 641 | 01/09/2023 | TR1 | 6 | İSTANBUL | SANCAKTEPE |  | FATİH | 43I.2403.38.00094 | B11399 | 4.47 | 34.5 | 0.4 | 07/10/2024 | 07/10/2024 | Hayır | Hayır
SANCAKTEPE | 831372440 | YGAG Trafo | Hermetik | T46050 | 29/03/2024 | Kurum | 1600 | Yağlı | SEM | Dyn11 | ONAN | 28500 | 36000 | Yükte | 5 | 13086 | 1218 | 01/08/2023 | TR1 | 6 | İSTANBUL | SULTANBEYLİ |  | MİMAR SİNAN | 68P.00589.01 | 72717 | 5.82 | 34.5 | 0.4 | 13/06/2024 | 03/10/2024 | Hayır | Hayır
SANCAKTEPE | 907605560 | YGAG Trafo | Gendepo | TSA2K1 | 01/01/2016 | Özel | 1000 | Yağlı |  | Dyn11 | ONAN | 28500 | 36000 | Boşta |  | 9000 | 1450 | 01/01/2015 | TR1 | 6 | İSTANBUL | SANCAKTEPE |  | EMEK |  |  | 6 | 34.5 | 0.4 | 14/11/2016 | 23/09/2025 | Hayır | Hayır
SANCAKTEPE | 829188388 | YGAG Trafo | Hermetik | T4088 | 09/06/2022 | Kurum | 1000 | Yağlı | TRANSTEK | Dyn11 | ONAN | 28500 | 36000 | Yükte | 4 | 10331 | 1705 | 01/09/2007 | TR1 | 6 | İSTANBUL | SANCAKTEPE |  | ATATÜRK | BAKIM | 073403 | 5.83 | 34.5 | 0.4 | 14/06/2022 | 24/03/2026 | Hayır | Hayır
SANCAKTEPE | 801428591 | YGAG Trafo | Gendepo | T4221 | 01/01/2001 | Kurum | 630 | Yağlı | ABB | Dyn11 | ONAN | 30000 | 36000 | Yükte | 4 | 5060 | 690 | 01/10/2000 | TR1 | 5 | İSTANBUL | SANCAKTEPE |  | ABDURRAHMANGAZİ |  | DT-2743-00 | 4.28 | 34.5 | 0.4 |  | 24/10/2024 | Hayır | Hayır
SANCAKTEPE | 900513020 | YGAG Trafo | Hermetik | TSA2L1 |  | Özel | 2000 | Yağlı | ABB | Dyn11 | ONAN | 28500 | 36000 | Boşta |  | 16500 | 2600 | 01/01/2003 | TR1 |  | İSTANBUL | SULTANBEYLİ |  | MİMAR SİNAN |  |  | 6 | 34.5 | 0.4 | 06/04/2016 | 01/11/2022 | Hayır | Hayır
SANCAKTEPE | 817246153 | YGAG Trafo | Hermetik | TSA09B | 01/01/2018 | Özel | 800 | Yağlı | ELTAS | Dyn11 | ONAN | 28500 | 36000 | Boşta | 5 | 8000 | 1300 | 01/01/2018 | TR1 | 6 | İSTANBUL | MALTEPE |  | BÜYÜKBAKKALKÖY |  | YT-17-4187 | 5.72 | 34.5 | 0.4 | 12/09/2018 | 01/11/2022 | Hayır | Hayır
SANCAKTEPE | 831467032 | YGAG Trafo | Hermetik | T4626 | 06/11/2024 | Kurum | 1250 | Yağlı | ASTOR | Dyn11 | ONAN | 28500 | 36000 | Yükte | 4 | 10313 | 1079 | 01/06/2023 | TR1 | 6 | İSTANBUL | SANCAKTEPE |  | YUNUS EMRE | 43I.2403.38.00096 | B07893 | 6 | 34.5 | 0.4 | 03/10/2024 | 03/04/2025 | Hayır | Hayır
SANCAKTEPE | 801425895 | YGAG Trafo | Gendepo | TSA2KA | 01/01/2015 | Özel | 630 | Yağlı | AEG | Dyn11 | ONAN | 28500 | 36000 | Boşta | 4 | 6750 | 995 | 01/01/2014 | TR1 | 5 | İSTANBUL | SANCAKTEPE |  | OSMANGAZİ |  |  | 4.5 | 34.5 | 0.4 |  | 09/12/2025 | Hayır | Hayır
SANCAKTEPE | 831059854 | YGAG Trafo | Hermetik | TSA61G | 06/11/2023 | Protokollü (MGİT) | 1250 | Yağlı | ASTOR | Dyn11 | ONAN | 28500 | 36000 | Yükte | 4 | 11056 | 1693 | 01/12/2016 | TR1 | 6 | İSTANBUL | ÇEKMEKÖY |  | SOĞUKPINAR | 0680-00282 | 16-11733 | 5.46 | 34.5 | 0.4 | 22/11/2023 | 17/01/2025 | Hayır | Hayır
SANCAKTEPE | 825316060 | YGAG Trafo | Hermetik | T4933 | 21/07/2020 | Kurum | 1600 | Yağlı | ASTOR | Dyn11 | ONAN | 28500 | 36000 | Yükte | 4 | 14000 | 2150 | 21/07/2020 | TR1 | 6 | İSTANBUL | ÇEKMEKÖY |  | GÜNGÖREN | 68P.00347.02 | 20-526 | 6 | 34.5 | 0.4 | 13/09/2020 | 03/10/2024 | Hayır | Hayır
SANCAKTEPE | 801426797 | YGAG Trafo | Gendepo | TSA0NR | 01/01/2006 | Özel | 630 | Yağlı |  | Dyn11 | ONAN | 28500 | 36000 | Boşta | 4 | 6750 | 995 | 02/11/1997 | TR1 | 5 | İSTANBUL | ÇEKMEKÖY |  | ALEMDAĞ |  |  | 4.5 | 34.5 | 0.4 |  | 04/05/2026 | Hayır | Hayır
SANCAKTEPE | 831015885 | YGAG Trafo | Hermetik | T4925 | 02/09/2023 | Kurum | 1600 | Yağlı | SEM | Dyn11 | ONAN | 28500 | 36000 | Boşta | 4 | 13055 | 1290 | 01/07/2023 | TR1 | 6 | İSTANBUL | SANCAKTEPE |  | EYÜP SULTAN | 68P.00512.01 | 72704 | 5.85 | 34.5 | 0.4 | 16/10/2023 | 03/10/2024 | Hayır | Hayır
SANCAKTEPE | 801426750 | YGAG Trafo |  | TSA2K4 | 01/01/2005 | Özel | 630 |  |  | Dyn11 |  | 28500 | 36000 | Boşta | 4 | 6750 | 995 | 01/01/2005 | TR2 | 5 | İSTANBUL | SULTANBEYLİ |  | MİMAR SİNAN |  |  | 4.5 | 34.5 | 0.4 |  | 01/11/2022 | Hayır | Hayır
SANCAKTEPE | 801428582 | YGAG Trafo | Gendepo | T4472 | 01/01/2006 | Kurum | 1000 | Yağlı | MAKSAN | Dyn11 | ONAN | 30000 | 36000 | Yükte | 3 | 9000 | 1450 | 01/01/1994 | TR1 | 5 | İSTANBUL | SULTANBEYLİ |  | YAVUZ SELİM |  | 23506 | 6.3 | 34.5 | 0.4 |  | 03/06/2025 | Hayır | Hayır
SANCAKTEPE | 829332686 | YGAG Trafo | Hermetik | T4592 | 30/08/2022 | Özel | 2000 | Yağlı | ABB | Dyn11 | ONAN | 28500 | 36000 | Yükte | 5 | 320 | 232 | 01/02/2004 | TR1 | 6 | İSTANBUL | ÇEKMEKÖY |  | EKŞİOĞLU | 27.06.2022 - 9728 | DT-0970-04 | 6.56 | 34.5 | 0.4 | 19/09/2022 | 19/09/2022 | Hayır | Hayır
SANCAKTEPE | 908437464 | YGAG Trafo | Hermetik | TSA257 | 04/01/2017 | Özel | 250 | Yağlı |  | Dyn11 | ONAN | 28500 | 36000 | Boşta | 4 | 2600 | 520 | 01/01/2016 | TR1 | 5 | İSTANBUL | PENDİK |  | KURNA |  |  | 4.5 | 34.5 | 0.4 | 05/04/2017 | 17/11/2025 | Hayır | Hayır
SANCAKTEPE | 831871789 | YGAG Trafo | Kuru | B44441 | 25/07/2025 | Devirli | 1600 | Kuru | ASTOR | Dyn11 | AF | 28500 | 36000 | Yükte | 4 | 14238 | 2470 | 16/03/2025 | TR1 | 6 | İSTANBUL | SANCAKTEPE |  | OSMANGAZİ | 25.PRJ.34A.0120 | 21-72017 | 6.45 | 34.5 | 0.4 | 29/07/2025 | 25/08/2025 | Hayır | Hayır
SANCAKTEPE | 831871967 | YGAG Trafo | Kuru | B44441 | 25/07/2025 | Devirli | 1600 | Kuru | ASTOR | Dyn11 | AF | 28500 | 36000 | Yükte | 4 | 14247 | 2481 | 16/03/2025 | TR2 | 6 | İSTANBUL | SANCAKTEPE |  | OSMANGAZİ | 25.PRJ.34A.0120 | 21-71878 | 6.56 | 34.5 | 0.4 | 29/07/2025 | 25/08/2025 | Hayır | Hayır
SANCAKTEPE | 901016115 | YGAG Trafo | Hermetik | TSA0N9 | 01/01/2013 | Özel | 1600 | Yağlı | ABB | Dyn11 | ONAN | 28500 | 36000 | Boşta | 5 | 13440 | 1950 | 01/01/2013 | TR1 | 6 | İSTANBUL | ÇEKMEKÖY |  | ALEMDAĞ | 2019-6433 | 1LTR0045391 | 6.38 | 34.5 | 0.4 | 11/11/2019 | 05/02/2024 | Hayır | Hayır
SANCAKTEPE | 824858653 | YGAG Trafo | Hermetik | T4832 | 07/12/2017 | Kurum | 1600 | Yağlı | ASTOR | Dyn11 | ONAN | 28500 | 36000 | Boşta | 4 | 14500 | 2200 | 01/01/2016 | TR2 | 6 | İSTANBUL | SULTANBEYLİ |  | BATTALGAZİ | 68P.00153.01 | 17-10153 | 6 | 34.5 | 0.4 | 17/03/2020 | 03/10/2024 | Hayır | Hayır
SANCAKTEPE | 824858637 | YGAG Trafo | Hermetik | T4832 | 07/12/2017 | Kurum | 1600 | Yağlı | ASTOR | Dyn11 | ONAN | 28500 | 36000 | Boşta | 4 | 14500 | 2200 | 01/01/2017 | TR1 | 6 | İSTANBUL | SULTANBEYLİ |  | BATTALGAZİ | 68P.00153.01 | 17-10123 | 6 | 34.5 | 0.4 | 17/03/2020 | 03/10/2024 | Hayır | Hayır
SANCAKTEPE | 825947696 | YGAG Trafo | Gendepo | T4254 | 22/12/2020 | Kurum | 1250 | Yağlı | ABB | Dyn11 | ONAN | 30000 | 36000 | Yükte | 3 | 12200 | 1750 | 01/03/2002 | TR1 | 5 | İSTANBUL | SANCAKTEPE |  | EYÜP SULTAN |  | 45099 | 5.97 | 34.5 | 0.4 | 17/01/2021 | 22/12/2025 | Evet | Hayır
SANCAKTEPE | 801427964 | YGAG Trafo | Hermetik | T4730 | 01/01/2001 | Kurum | 1600 | Yağlı | ASTOR | Dyn11 | ONAN | 28500 | 36000 | Yükte | 4 | 16824 | 2340 | 01/10/2013 | TR1 | 6 | İSTANBUL | SANCAKTEPE |  | MEVLANA |  | 134402 | 6.3 | 34.5 | 0.4 |  | 24/11/2025 | Hayır | Hayır
SANCAKTEPE | 801428614 | YGAG Trafo | Hermetik | T4769 | 01/01/2006 | Kurum | 1000 | Mesnet | ESITAS | Dyn11 | ONAN |  | 36000 | Boşta |  | 8996 | 1450 | 01/12/1997 | TR1 | 5 | İSTANBUL | ÇEKMEKÖY |  | AYDINLAR |  | 1566412 | 5.84 | 34.5 | 0.4 |  | 03/10/2024 | Hayır | Hayır
SANCAKTEPE | 829518730 | YGAG Trafo | Gendepo | T4770 | 09/10/2022 | Kurum | 1600 | Yağlı | ABB | Dyn11 | ONAN | 30000 | 36000 | Yükte | 4 | 14859 | 2059 | 01/05/2002 | TR1 | 5 | İSTANBUL | SANCAKTEPE |  | MERVE |  | DT-1033-02 | 6.15 | 34.5 | 0.4 | 11/10/2022 | 03/10/2024 | Hayır | Hayır
SANCAKTEPE | 907711512 | YGAG Trafo | Kuru | TSA2K5 |  | Özel | 1000 | Kuru |  | Dyn11 | AN | 28500 | 36000 | Boşta |  | 9000 | 1450 | 01/01/2007 | TR1 | 6 | İSTANBUL | SULTANBEYLİ |  | ADİL |  |  | 6 | 34.5 | 0.4 | 24/11/2016 | 01/11/2022 | Hayır | Hayır
SANCAKTEPE | 801429822 | YGAG Trafo | Hermetik | T4676 | 01/01/2006 | Kurum | 630 | Yağlı | BETA | Dyn11 | ONAN | 28500 | 36000 | Yükte | 4 | 5060 | 690 | 21/01/2012 | TR1 | 6 | İSTANBUL | SANCAKTEPE |  | OSMANGAZİ |  | 21201158 | 4.5 | 34.5 | 0.4 |  | 24/10/2024 | Hayır | Hayır
SANCAKTEPE | 830986450 | YGAG Trafo | Hermetik | T44045 | 27/07/2023 | Kurum | 1600 | Yağlı | SEM | Dyn11 | ONAN | 28500 | 36000 | Yükte | 5 | 1370 | 13108 | 01/06/2023 | TR1 | 6 | İSTANBUL | SANCAKTEPE |  | HİLAL | 68P.00538.01 | 73191 | 5.91 | 34.5 | 0.4 | 14/09/2023 | 03/10/2024 | Hayır | Hayır
SANCAKTEPE | 831420422 | YGAG Trafo | Hermetik | T45081 | 29/07/2024 | Özel | 1000 | Yağlı | ASTOR | Dyn11 | ONAN | 28500 | 36000 | Boşta | 4 | 867 | 8197 | 01/01/2024 | TR1 | 6 | İSTANBUL | ÇEKMEKÖY |  | CUMHURİYET | 0680-00404 | C04141 | 6.18 | 34.5 | 0.4 | 19/08/2024 | 19/08/2024 | Hayır | Hayır
SANCAKTEPE | 830486872 | YGAG Trafo | Hermetik | T45046 | 09/11/2022 | Kurum | 1600 | Yağlı | ASTOR | Dyn11 | ONAN | 28500 | 36000 | Yükte | 5 | 13005 | 1314 | 01/11/2021 | TR1 | 6 | İSTANBUL | ÇEKMEKÖY |  | GÜNGÖREN | 68P.00486.01 | A15081 | 5.96 | 34.5 | 0.4 | 07/04/2023 | 03/10/2024 | Hayır | Hayır
SANCAKTEPE | 826690181 | YGAG Trafo | Gendepo | TSA60U | 02/08/2021 | Özel | 315 | Yağlı | EREN | Dyn11 | ONAN | 28500 | 36000 | Yükte | 5 | 4600 | 1220 | 01/01/2007 | TR1 | 6 | İSTANBUL | SULTANBEYLİ |  | MEHMET AKİF |  | 50607 | 5.3939 | 34.5 | 0.4 | 14/09/2021 | 05/02/2024 | Hayır | Hayır
SANCAKTEPE | 801428694 | YGAG Trafo | Hermetik | T4050 | 01/01/2001 | Kurum | 630 | Yağlı | ABB | Dyn11 | ONAN | 28500 | 36000 | Boşta | 4 | 5098 | 2235 | 01/10/2000 | TR1 | 5 | İSTANBUL | SANCAKTEPE |  | ABDURRAHMANGAZİ |  | 2760-00 | 4.29 | 34.5 | 0.4 |  | 28/11/2025 | Hayır | Hayır
SANCAKTEPE | 830917107 | YGAG Trafo | Hermetik | T4386 | 11/05/2023 | Kurum | 1600 | Yağlı | ASTOR | Dyn11 | ONAN | 28500 | 36000 | Yükte | 4 | 12872 | 1301 | 01/01/2022 | TR1 | 6 | İSTANBUL | SULTANBEYLİ |  | ABDURRAHMANGAZİ | 43I.2303.38.00089 | B00304 | 5.88 | 34.5 | 0.4 | 09/06/2023 | 03/06/2025 | Evet | Hayır
SANCAKTEPE | 821572393 | YGAG Trafo | Hermetik | T45008 | 03/05/2019 | Kurum | 1600 | Yağlı | BETA | Dyn11 | ONAN | 28500 | 36000 | Boşta | 4 | 13886 | 2150 | 01/01/2018 | TR1 | 6 | İSTANBUL | ÇEKMEKÖY |  | ALEMDAĞ |  | 21804383 | 5.59 | 34.5 | 0.4 | 27/06/2019 | 03/10/2024 | Hayır | Hayır
SANCAKTEPE | 801428558 | YGAG Trafo | Gendepo | T4056 | 01/01/2006 | Kurum | 1000 | Yağlı | ABB | Dyn11 | ONAN |  | 36000 | Boşta |  | 9025 | 1450 | 01/09/1998 | TR1 | 5 | İSTANBUL | SANCAKTEPE |  | ATATÜRK |  | 0974-98 | 5.98 | 34.5 | 0.4 |  | 03/10/2024 | Hayır | Hayır
SANCAKTEPE | 825090051 | YGAG Trafo | Hermetik | TSA09N | 01/01/2020 | Özel | 1600 | Yağlı | SEM | Dyn11 | ONAN | 28500 | 36000 | Yükte | 4 | 14000 | 2150 | 01/01/2020 | TR1 | 6 | İSTANBUL | SANCAKTEPE |  | EYÜP SULTAN |  | 40196 | 6 | 34.5 | 0.4 | 20/07/2020 | 01/11/2022 | Hayır | Hayır
SANCAKTEPE | 811110997 | YGAG Trafo | Hermetik | T4189 | 01/01/1992 | Kurum | 1000 | Yağlı | ASTOR | Dyn11 | ONAN | 28500 | 36000 | Yükte | 4 | 8743 | 1413 | 01/01/2016 | TR1 | 6 | İSTANBUL | SULTANBEYLİ |  | HASANPAŞA | bakım | 16-04718 | 5.77 | 34.5 | 0.4 | 29/03/2018 | 28/04/2026 | Hayır | Hayır
SANCAKTEPE | 801429439 | YGAG Trafo | Hermetik | T4775 | 01/01/2006 | Kurum | 1000 | Yağlı | ABB | Dyn11 | ONAN | 28500 | 36000 | Yükte | 4 | 9000 | 1450 | 01/02/2008 | TR1 | 6 | İSTANBUL | SANCAKTEPE |  | EYÜP SULTAN |  | ILTR 200998107 | 5.62 | 34.5 | 0.4 |  | 12/05/2026 | Hayır | Hayır
SANCAKTEPE | 832585843 | YGAG Trafo | Hermetik | T4020 | 30/09/2025 | Kurum | 1600 | Yağlı | EUROPOWER | Dyn11 | ONAN | 28500 | 36000 | Yükte | 4 | 12407 | 1377 | 01/09/2025 | TR1 | 6 | İSTANBUL | SULTANBEYLİ |  | AHMET YESEVİ | 68P.00675.01 | 2517190779 | 6.23 | 34.5 | 0.4 | 15/05/2026 | 15/05/2026 | Hayır | Hayır
SANCAKTEPE | 830237960 | YGAG Trafo | Hermetik | TSA61B | 01/01/2021 | Özel | 50 | Yağlı | ASTOR | Yzn11 | ONAN | 28500 | 36000 | Boşta | 5 | 1100 | 1100 | 01/01/2021 | TR1 | 6 | İSTANBUL | SULTANBEYLİ |  | NECİP FAZIL | 21-8367 | 20-15995 | 4.55 | 34.5 | 0.4 | 02/03/2023 | 02/03/2023 | Hayır | Hayır
SANCAKTEPE | 801429306 | YGAG Trafo | Gendepo | TSA2K6 | 01/01/2015 | Özel | 630 | Yağlı |  | Dyn11 | ONAN | 28500 | 36000 | Boşta | 4 | 5400 | 1050 | 01/01/2014 | TR1 | 5 | İSTANBUL | SULTANBEYLİ |  | ADİL |  |  | 4.5 | 34.5 | 0.4 |  | 09/12/2025 | Hayır | Hayır
SANCAKTEPE | 832175541 | YGAG Trafo | Gendepo | T4066 | 25/07/2021 | Kurum | 1000 | Yağlı | AEG ETI | Dyn11 | ONAN | 30000 | 36000 | Yükte | 3 | 4567 | 2235 | 01/02/1994 | TR1 | 5 | İSTANBUL | ÇEKMEKÖY |  | ALEMDAĞ | 28033141 | 258020-02 | 5.94 | 34.5 | 0.4 | 15/10/2025 | 15/10/2025 | Hayır | Hayır
SANCAKTEPE | 832340393 | YGAG Trafo | Gendepo | T4392 | 07/01/2026 | Kurum | 1600 | Yağlı | ABB | Dyn11 | ONAN | 28500 | 36000 | Yükte | 4 | 12703 | 2485 | 01/06/2011 | TR1 | 6 | İSTANBUL | SULTANBEYLİ |  | BATTALGAZİ | 28591466 | 1LTR0009540 | 6.07 | 34.5 | 0.4 | 08/01/2026 | 08/01/2026 | Hayır | Hayır
SANCAKTEPE | 821568195 | YGAG Trafo | Hermetik | TSA262 | 01/01/2011 | TEIAS | 400 | Yağlı | ASTOR | Dyn11 | ONAN | 28500 | 36000 | Boşta | 4 | 4050 | 770 | 01/01/2011 | TR1 | 6 | İSTANBUL | SANCAKTEPE |  | EYÜP SULTAN |  | 19-2685 | 4.56 | 34.5 | 0.4 |  | 17/11/2025 | Hayır | Hayır
SANCAKTEPE | 829726073 | YGAG Trafo | Hermetik | TSA4DG | 17/09/2022 | Özel | 400 | Yağlı | ASTOR | Dyn11 | ONAN | 28500 | 36000 | Yükte | 4 | 3545 | 469 | 03/08/2022 | TR1 | 6 | İSTANBUL | SANCAKTEPE |  | HİLAL | 13.09.2022-9950 | A28191 | 4.67 | 34.5 | 0.4 | 07/11/2022 | 07/11/2022 | Hayır | Hayır
SANCAKTEPE | 831013619 | YGAG Trafo | Hermetik | T44074 | 09/10/2023 | Kurum | 1600 | Yağlı | BETA | Dyn11 | ONAN | 28500 | 36000 | Boşta | 5 | 12708 | 1351 | 01/06/2023 | TR1 | 6 | İSTANBUL | SANCAKTEPE |  | OSMANGAZİ | 23.PRJ.34A.0344 | 122827 | 5.77 | 34.5 | 0.4 | 13/10/2023 | 03/10/2024 | Hayır | Hayır
SANCAKTEPE | 814361038 | YGAG Trafo | Hermetik | T4912 | 06/07/2018 | Kurum | 1600 | Yağlı | ASTOR | Dyn11 | ONAN | 28500 | 36000 | Boşta | 4 | 14000 | 2150 | 01/01/2018 | TR1 | 6 | İSTANBUL | SANCAKTEPE |  | VEYSEL KARANİ |  | 18-3489 | 6 | 34.5 | 0.4 | 01/08/2018 | 03/10/2024 | Hayır | Hayır
SANCAKTEPE | 907711769 | YGAG Trafo | Gendepo | TSA2K3 | 11/01/2016 | Özel | 1000 | Yağlı |  | Dyn11 | ONAN | 28500 | 36000 | Boşta |  | 9000 | 1450 | 01/01/2015 | TR1 | 6 | İSTANBUL | SULTANBEYLİ |  | ADİL |  |  | 6 | 34.5 | 0.4 | 25/11/2016 | 17/11/2025 | Hayır | Hayır
SANCAKTEPE | 801428643 | YGAG Trafo | Gendepo | T4794 | 01/01/2001 | Kurum | 1600 | Yağlı | MAKSAN | Dyn11 | ONAN | 28000 | 36000 | Boşta |  | 14000 | 2150 | 01/01/2003 | TR1 | 5 | İSTANBUL | SANCAKTEPE |  | ABDURRAHMANGAZİ |  | 48349 | 6.6253 | 34.5 | 0.4 |  | 03/10/2024 | Hayır | Hayır
SANCAKTEPE | 827941660 | YGAG Trafo | Hermetik | T4975 | 21/10/2021 | Kurum | 1600 | Yağlı | BETA | Dyn11 | ONAN | 28500 | 36000 | Yükte | 4 | 12200 | 1381 | 23/08/2021 | TR1 | 6 | İSTANBUL | SULTANBEYLİ |  | HASANPAŞA | 68P.00417.01 | 110849 | 6.04 | 34.5 | 0.4 | 10/03/2022 | 03/10/2024 | Hayır | Hayır
SANCAKTEPE | 831792119 | YGAG Trafo | Hermetik | T44059 | 18/04/2025 | Kurum | 1600 | Yağlı | ASTOR | Dyn11 | ONAN | 28500 | 36000 | Yükte | 5 | 1280 | 13168 | 01/02/2025 | TR1 | 6 | İSTANBUL | SANCAKTEPE |  | HİLAL | 68P.00687.01 | C22876 | 6.31 | 34.5 | 0.4 | 20/05/2025 | 20/05/2025 | Hayır | Hayır
SANCAKTEPE | 831605201 | YGAG Trafo | Hermetik | T45062 | 05/11/2024 | Kurum | 1600 | Yağlı | ASTOR | Dyn11 | ONAN | 28500 | 36000 | Yükte | 5 | 13033 | 1311 | 01/05/2024 | TR1 | 6 | İSTANBUL | ÇEKMEKÖY |  | GÜNGÖREN | 68P.00618.01 | C07939 | 6.18 | 34.5 | 0.4 | 20/12/2024 | 20/12/2024 | Hayır | Hayır
SANCAKTEPE | 832592574 | YGAG Trafo | Hermetik | B45100 | 20/12/2025 | Kurum | 1600 | Yağlı | EUROPOWER | Dyn11 | ONAN | 28500 | 36000 | Yükte | 4 | 1340 | 12451 | 01/10/2025 | TR1 | 6 | İSTANBUL | ÇEKMEKÖY |  | AYDINLAR | 68P.00691.01 | 4500414980 | 6.2 | 34.5 | 0.4 | 21/05/2026 | 21/05/2026 | Hayır | Hayır
SANCAKTEPE | 827956714 | YGAG Trafo | Hermetik | T44043 | 09/12/2021 | Kurum | 1600 | Yağlı | BETA | Dyn11 | ONAN | 28500 | 36000 | Yükte | 4 | 12200 | 1381 | 19/10/2021 | TR1 | 6 | İSTANBUL | SANCAKTEPE |  | OSMANGAZİ | 68P.00428.01 | 112637 | 6.11 | 34.5 | 0.4 | 11/03/2022 | 03/10/2024 | Hayır | Hayır
SANCAKTEPE | 801428684 | YGAG Trafo | Hermetik | T4394 | 01/12/2005 | Kurum | 1600 | Yağlı | BEST | Dyn11 | ONAN | 28500 | 36000 | Boşta |  | 13967 | 2150 | 01/07/2011 | TR1 | 6 | İSTANBUL | SULTANBEYLİ |  | BATTALGAZİ |  | 55548 | 6.34 | 34.5 | 0.4 |  | 03/10/2024 | Hayır | Hayır
SANCAKTEPE | 801427084 | YGAG Trafo | Hermetik | T4197 | 01/01/2001 | Kurum | 630 | Yağlı | ASTOR | Dyn11 | ONAN | 28500 | 36000 | Yükte | 4 | 5427 | 1337 | 01/01/2017 | TR1 | 6 | İSTANBUL | SULTANBEYLİ |  | MİMAR SİNAN |  | 17-14786 | 4.36 | 34.5 | 0.4 |  | 03/10/2024 | Hayır | Hayır
SANCAKTEPE | 829293582 | YGAG Trafo | Gendepo | T4665 | 09/09/2022 | Kurum | 1000 | Yağlı | ABB | Dyn11 | ONAN | 30000 | 36000 | Yükte | 3 | 9700 | 1550 | 01/12/1999 | TR1 | 5 | İSTANBUL | SANCAKTEPE |  | ABDURRAHMANGAZİ |  | DT-1429-99 | 5.88 | 34.5 | 0.4 | 09/09/2022 | 03/10/2024 | Hayır | Hayır
SANCAKTEPE | 801429651 | YGAG Trafo | Hermetik | T4815 | 01/01/2006 | Kurum | 800 | Yağlı | TRANSTEK | Dyn11 | ONAN | 28500 | 36000 | Boşta |  | 5869 | 2235 | 01/06/2010 | TR1 | 6 | İSTANBUL | ÇEKMEKÖY |  | CUMHURİYET |  | 102294 | 6 | 34.5 | 0.4 |  | 03/10/2024 | Hayır | Hayır
SANCAKTEPE | 827473666 | YGAG Trafo | Gendepo | TSA2JU | 10/01/1997 | Satış | 1000 | Yağlı | MAKSAN | Dyn11 | ONAN | 28500 | 36000 | Boşta | 4 | 9000 | 11200 | 01/01/1997 | TR1 | 6 | İSTANBUL | SANCAKTEPE |  | EMEK | 21-9166 | 32549 | 5.13 | 34.5 | 0.4 | 28/01/2022 | 03/10/2024 | Hayır | Hayır
SANCAKTEPE | 831579217 | YGAG Trafo | Hermetik | T12545 | 03/12/2024 | Kurum | 1600 | Yağlı | ASTOR | Dyn11 | ONAN | 28500 | 36000 | Yükte | 4 | 12741 | 1281 | 01/11/2024 | TR1 | 6 | İSTANBUL | ÇEKMEKÖY |  | ÇAMLIK | 67P.00366.01 | C17073 | 6.25 | 34.5 | 0.4 | 09/12/2024 | 09/12/2024 | Hayır | Hayır
SANCAKTEPE | 801427359 | YGAG Trafo | Hermetik | T4367 | 01/01/2001 | Kurum | 630 | Yağlı | TRANSTEK | Dyn11 | ONAN | 28500 | 36000 | Yükte | 4 | 6479 | 1308 | 01/01/2011 | TR1 | 6 | İSTANBUL | SULTANBEYLİ |  | MEHMET AKİF |  | 110010 | 4.3 | 34.5 | 0.4 |  | 17/10/2024 | Hayır | Hayır
SANCAKTEPE | 832457860 | YGAG Trafo | Hermetik | T45035 | 15/10/2025 | Kurum | 1600 | Yağlı | EUROPOWER | Dyn11 | ONAN | 28500 | 36000 | Yükte | 4 | 12436 | 1370 | 01/09/2025 | TR1 | 6 | İSTANBUL | ÇEKMEKÖY |  | CUMHURİYET | 68P.00680.01 | 2517190776 | 6.36 | 34.5 | 0.4 | 06/03/2026 | 06/03/2026 | Hayır | Hayır
SANCAKTEPE | 801429433 | YGAG Trafo | Hermetik | T4426 | 01/01/2006 | Kurum | 1000 | Yağlı | ELTAS | Dyn11 | ONAN | 28500 | 36000 | Yükte | 4 | 8787 | 1403 | 01/08/2016 | TR1 | 6 | İSTANBUL | SANCAKTEPE |  | FATİH |  | YT-16-1172 | 5.83 | 34.5 | 0.4 |  | 05/02/2025 | Hayır | Hayır
SANCAKTEPE | 827176823 | YGAG Trafo | Gendepo | T4380 | 28/12/2021 | Kurum | 1600 | Yağlı | ABB | Dyn11 | ONAN | 30000 | 36000 | Yükte | 3 | 14000 | 2200 | 01/07/2000 | TR1 | 5 | İSTANBUL | SULTANBEYLİ |  | ABDURRAHMANGAZİ |  | DT-1933-00 | 5.58 | 34.5 | 0.4 | 03/01/2022 | 03/10/2024 | Hayır | Hayır
SANCAKTEPE | 801428555 | YGAG Trafo | Gendepo | T4471 | 01/01/2001 | Kurum | 1600 | Yağlı | ABB | Dyn11 | ONAN | 28500 | 36000 | Boşta |  | 14000 | 2107 | 01/05/1995 | TR1 | 6 | İSTANBUL | SULTANBEYLİ |  | FATİH |  | 16-05519 | 6 | 34.5 | 0.4 |  | 03/10/2024 | Hayır | Hayır
SANCAKTEPE | 801428317 | YGAG Trafo | Hermetik | T4181 | 01/01/2006 | Kurum | 1600 | Yağlı | TRANSTEK | Dyn11 | ONAN |  | 36000 | Boşta |  | 13968 | 2150 | 01/05/2012 | TR1 | 5 | İSTANBUL | ÇEKMEKÖY |  | CUMHURİYET |  | 121787 | 6 | 34.5 | 0.4 |  | 03/10/2024 | Hayır | Hayır
SANCAKTEPE | 801428679 | YGAG Trafo | Gendepo | T4375 | 01/01/2001 | Kurum | 1000 | Yağlı | MAKSAN | Dyn11 | ONAN |  | 36000 | Boşta |  | 9025 | 1450 | 01/01/1997 | TR1 | 5 | İSTANBUL | SULTANBEYLİ |  | TURGUT REİS |  | 32548 | 6.6117 | 34.5 | 0.4 |  | 03/10/2024 | Hayır | Hayır
SANCAKTEPE | 831772616 | YGAG Trafo | Hermetik | T4475 | 13/02/2025 | Kurum | 1600 | Yağlı | ASTOR | Dyn11 | ONAN | 28500 | 36000 | Yükte | 4 | 13147 | 1267 | 01/01/2025 | TR1 | 6 | İSTANBUL | SANCAKTEPE |  | AKPINAR | 43I.2503.38.00034 | C21804 | 6.58 | 34.5 | 0.4 | 28/04/2025 | 28/04/2025 | Evet | Hayır
SANCAKTEPE | 827635409 | YGAG Trafo | Hermetik | T4602 | 15/02/2022 | Kurum | 1000 | Yağlı | TRANSTEK | Dyn11 | ONAN | 28500 | 36000 | Yükte | 4 | 10187 | 1691 | 01/12/2010 | TR1 | 6 | İSTANBUL | SANCAKTEPE |  | EYÜP SULTAN |  | 103179 | 5.85 | 34.5 | 0.4 | 15/02/2022 | 16/12/2025 | Hayır | Hayır
SANCAKTEPE | 810998958 | YGAG Trafo | Hermetik | T4580 | 05/12/2016 | Kurum | 1000 | Yağlı | ASTOR | Dyn11 | ONAN | 28500 | 36000 | Yükte | 4 | 8500 | 1473 | 01/10/2016 | TR1 | 6 | İSTANBUL | ÇEKMEKÖY |  | ÇATALMEŞE | 68P.00127 | 16-09471 | 5.74 | 34.5 | 0.4 | 17/11/2017 | 08/08/2025 | Hayır | Hayır
SANCAKTEPE | 832210512 | YGAG Trafo | Hermetik | TSA7P4 | 26/09/2025 | Özel | 400 | Yağlı | ASTOR | Dyn11 | ONAN | 28500 | 36000 | Yükte | 4 | 3552 | 468 | 21/08/2025 | TR1 | 6 | İSTANBUL | SANCAKTEPE |  | PAŞAKÖY | 0680-00824 | C34412 | 4.2 | 34.5 | 0.4 | 04/11/2025 | 04/11/2025 | Hayır | Hayır
SANCAKTEPE | 832579861 | YGAG Trafo | Hermetik | T4016 | 11/05/2026 | Kurum | 1600 | Yağlı | BEST | Dyn11 | ONAN | 28500 | 36000 | Yükte | 4 | 16394 | 2202 | 01/06/2011 | TR1 | 6 | İSTANBUL | SULTANBEYLİ |  | MECİDİYE | 29457617 | 55559 | 6.37 | 34.5 | 0.4 | 12/05/2026 | 12/05/2026 | Hayır | Hayır
SANCAKTEPE | 801425928 | YGAG Trafo | Gendepo | T4239 | 01/01/2001 | Özel | 160 | Yağlı | TRANSTEK | Yzn11 | ONAN | 28500 | 36000 | Boşta | 4 | 2350 | 460 | 01/01/1993 | TR1 | 5 | İSTANBUL | SANCAKTEPE |  | OSMANGAZİ |  | 931551 | 4.5 | 34.5 | 0.4 |  | 27/11/2023 | Hayır | Hayır
SANCAKTEPE | 801429516 | YGAG Trafo | Hermetik | T4801 | 01/01/2006 | Kurum | 1000 | Yağlı | ELKIMA | Dyn11 | ONAN | 28500 | 36000 | Boşta | 5 | 8982 | 1473 | 01/05/2013 | TR1 | 6 | İSTANBUL | SANCAKTEPE |  | MECLİS |  | 31764 | 5.42 | 34.5 | 0.4 |  | 03/10/2024 | Hayır | Hayır
SANCAKTEPE | 801429577 | YGAG Trafo | Hermetik | T4824 | 01/01/2006 | Kurum | 400 | Yağlı | SEM | Dyn11 | ONAN | 28500 | 36000 | Boşta | 4 | 5400 | 1350 | 01/09/2009 | TR1 | 5 | İSTANBUL | ÇEKMEKÖY |  | ALEMDAĞ |  |  | 4.5 | 34.5 | 0.4 |  | 03/10/2024 | Hayır | Hayır
SANCAKTEPE | 811007586 | YGAG Trafo | Hermetik | T4831 | 01/01/2006 | Kurum | 1600 | Yağlı | ULUSOY | Dyn11 | ONAN | 28500 | 36000 | Yükte | 4 | 14000 | 2150 | 01/11/2016 | TR1 | 6 | İSTANBUL | SULTANBEYLİ |  | BATTALGAZİ |  | 656 | 6 | 34.5 | 0.4 | 12/12/2017 | 09/10/2024 | Evet | Hayır
SANCAKTEPE | 801426603 | YGAG Trafo | Hermetik | T4698 | 07/01/2000 | Özel | 400 | Yağlı | MAKSAN | Dyn11 | ONAN | 28500 | 36000 | Boşta | 4 | 5400 | 1350 | 01/01/1995 | TR1 | 5 | İSTANBUL | SANCAKTEPE |  | HİLAL |  | 27192 | 4.5 | 34.5 | 0.4 |  | 28/10/2022 | Hayır | Hayır
SANCAKTEPE | 820262302 | YGAG Trafo | Hermetik | TSA3YG | 01/01/2018 | Özel | 160 | Yağlı | ASKON | Dyn11 | ONAN | 28500 | 36000 | Boşta | 5 | 2350 | 460 | 01/01/2014 | TR1 | 6 | İSTANBUL | ÇEKMEKÖY |  | ÖMERLİ |  | 14065 | 4.5 | 34.5 | 0.4 | 04/12/2018 | 22/05/2025 | Hayır | Hayır
SANCAKTEPE | 908356467 | YGAG Trafo | Kuru | T4894 | 01/01/2006 | Kurum | 1600 | Kuru | EFG | Dyn11 |  | 28500 | 36000 | Yükte | 5 | 13882 | 2105 | 01/12/2015 | TR1 | 6 | İSTANBUL | SANCAKTEPE |  | FATİH |  | 15-45279 | 6 | 34.5 | 0.4 | 20/03/2017 | 03/10/2024 | Hayır | Hayır
SANCAKTEPE | 801429118 | YGAG Trafo | Gendepo | TSA26T | 01/01/2016 | Özel | 1600 | Yağlı |  | Dyn11 | ONAN | 28500 | 36000 | Boşta |  | 14000 | 2150 | 01/01/2015 | TR1 | 6 | İSTANBUL | SANCAKTEPE |  | EYÜP SULTAN |  |  | 6 | 34.5 | 0.4 |  | 23/09/2025 | Hayır | Hayır
SANCAKTEPE | 801428433 | YGAG Trafo | Hermetik | T4655 | 01/01/2006 | Kurum | 630 | Yağlı | ETITAS | Dyn11 | ONAN | 28500 | 36000 | Yükte | 4 | 5869 | 2235 | 01/07/1997 | TR1 | 5 | İSTANBUL | SANCAKTEPE |  | SARIGAZİ | bakım | 63162 | 4.94 | 34.5 | 0.4 |  | 08/04/2026 | Evet | Hayır
SANCAKTEPE | 801429621 | YGAG Trafo | Hermetik | T4361 | 01/01/2006 | Kurum | 630 | Yağlı | TRANSTEK | Dyn11 | ONAN | 28500 | 36000 | Yükte | 4 | 6625 | 1405 | 01/11/2009 | TR1 | 6 | İSTANBUL | SULTANBEYLİ |  | BATTALGAZİ |  | 090480 | 4.32 | 34.5 | 0.4 |  | 28/11/2025 | Hayır | Hayır
SANCAKTEPE | 830176075 | YGAG Trafo | Hermetik | T44508 | 16/08/2022 | Kurum | 1600 | Yağlı | SEM | Dyn12 | ONAN | 28500 | 36000 | Yükte | 4 | 13177 | 1324 | 01/09/2021 | TR1 | 6 | İSTANBUL | ÇEKMEKÖY |  | KİRAZLIDERE | 68P.00466.01.02 | 60405 | 5.78 | 34.5 | 0.4 | 02/01/2023 | 03/10/2024 | Hayır | Hayır
SANCAKTEPE | 901015822 | YGAG Trafo | Gendepo | TSA0NB | 07/01/2016 | Özel | 250 | Yağlı |  | Dyn11 | ONAN | 28500 | 36000 | Boşta | 4 | 2600 | 520 | 01/01/2015 | TR1 | 5 | İSTANBUL | ÇEKMEKÖY |  | EKŞİOĞLU |  |  | 4.5 | 34.5 | 0.4 | 11/07/2016 | 17/11/2025 | Hayır | Hayır
SANCAKTEPE | 826067460 | YGAG Trafo | Hermetik | T4061 | 04/02/2021 | Kurum | 1250 | Yağlı | TRANSTEK | Dyn11 | ONAN | 28500 | 36000 | Yükte | 4 | 12200 | 1750 | 01/02/2008 | TR1 | 6 | İSTANBUL | SANCAKTEPE |  | ABDURRAHMANGAZİ |  | 80571 | 6 | 34.5 | 0.4 | 11/02/2021 | 03/10/2024 | Hayır | Hayır
SANCAKTEPE | 830217715 | YGAG Trafo | Hermetik | T4039 | 06/01/2023 | Satış | 1600 | Yağlı | ASTOR | Dyn11 | ONAN | 28500 | 36000 | Yükte | 4 | 13200 | 1380 | 01/03/2022 | TR1 | 6 | İSTANBUL | SANCAKTEPE |  | EYÜP SULTAN | 68P.00483.01 | A-22786 | 6.2 | 34.5 | 0.4 | 14/02/2023 | 03/10/2024 | Evet | Hayır
SANCAKTEPE | 801429851 | YGAG Trafo | Gendepo | T4810 | 01/01/2006 | Kurum | 630 | Yağlı | MAKSAN | Dyn11 | ONAN | 30000 | 36000 | Yükte | 4 | 6574 | 1440 | 01/01/2002 | TR1 | 5 | İSTANBUL | SULTANBEYLİ |  | MEHMET AKİF |  | 46566 | 4.5 | 34.5 | 0.4 |  | 03/06/2025 | Hayır | Hayır
SANCAKTEPE | 801427347 | YGAG Trafo | Hermetik | T4196 | 01/01/2001 | Kurum | 630 | Yağlı | MEKSAN | Dyn11 | ONAN |  | 36000 | Boşta | 4 | 5400 | 1337 | 01/11/2005 | TR1 | 5 | İSTANBUL | SULTANBEYLİ |  | NECİP FAZIL |  | 4581 | 4.46 | 34.5 | 0.4 |  | 03/10/2024 | Hayır | Hayır
SANCAKTEPE | 801427454 | YGAG Trafo | Hermetik | T4151 | 01/01/2001 | Kurum | 630 | Yağlı | MEKSAN | Dyn11 | ONAN | 30000 | 36000 | Boşta | 3 | 5496 | 2235 | 01/11/2000 | TR1 | 5 | İSTANBUL | SULTANBEYLİ |  | YAVUZ SELİM |  | 17170 | 4.49 | 34.5 | 0.4 |  | 03/10/2024 | Hayır | Hayır
SANCAKTEPE | 830995592 | YGAG Trafo | Gendepo | T4342 | 15/09/2023 | Kurum | 1000 | Yağlı | ABB | Dyn11 | ONAN | 30000 | 36000 | Yükte | 3 | 2768 | 1060 | 01/02/2001 | TR1 | 5 | İSTANBUL | ÇEKMEKÖY |  | ALEMDAĞ | 23345183 | DT-0285-01 | 5.47 | 34.5 | 0.4 | 26/09/2023 | 03/10/2024 | Hayır | Hayır
SANCAKTEPE | 832438298 | YGAG Trafo | Hermetik | T46020 | 30/12/2025 | Kurum | 1600 | Yağlı | EUROPOWER | Dyn11 | ONAN | 28500 | 36000 | Yükte | 4 | 12834 | 1364 | 01/10/2025 | TR1 | 6 | İSTANBUL | SULTANBEYLİ |  | ABDURRAHMANGAZİ | 68P.00716.01 | 2514190223 | 6.25 | 34.5 | 0.4 | 27/02/2026 | 27/02/2026 | Hayır | Hayır
SANCAKTEPE | 824780823 | YGAG Trafo | Gendepo | T4399 | 25/12/2019 | Kurum | 1000 | Yağlı | ABB | Dyn11 | ONAN | 30000 | 36000 | Yükte | 3 | 9000 | 1473 | 01/12/1997 | TR1 | 5 | İSTANBUL | SULTANBEYLİ |  | BATTALGAZİ |  | DT-1519-97 | 6.08 | 34.5 | 0.4 | 27/12/2019 | 03/10/2024 | Hayır | Hayır
SANCAKTEPE | 832598552 | YGAG Trafo | Hermetik | T44020 | 12/03/2026 | Kurum | 1600 | Yağlı | EUROPOWER | Dyn11 | ONAN | 28500 | 36000 | Yükte | 4 | 12691 | 1336 | 01/12/2025 | TR1 | 6 | İSTANBUL | SANCAKTEPE |  | ABDURRAHMANGAZİ | 68P.00738.01 | 2546191297 | 6.36 | 34.5 | 0.4 | 02/06/2026 | 02/06/2026 | Hayır | Hayır
SANCAKTEPE | 831100612 | YGAG Trafo | Hermetik | T44064 | 28/11/2023 | Kurum | 1600 | Yağlı | SEM | Dyn11 | ONAN | 28500 | 36000 | Yükte | 5 | 1278 | 13058 | 01/09/2023 | TR1 | 6 | İSTANBUL | SANCAKTEPE |  | MERVE | 68P.00559.01 | 72742 | 5.83 | 34.5 | 0.4 | 18/12/2023 | 03/10/2024 | Hayır | Hayır
SANCAKTEPE | 801429573 | YGAG Trafo | Hermetik | T4329 | 01/01/2006 | Kurum | 1600 | Yağlı | ABB | Dyn11 | ONAN | 28500 | 36000 | Boşta |  | 14000 | 2150 | 01/11/2008 | TR1 | 6 | İSTANBUL | SANCAKTEPE |  | ABDURRAHMANGAZİ |  | ILTR 20155602 | 6.08 | 34.5 | 0.4 |  | 22/09/2025 | Hayır | Hayır
SANCAKTEPE | 825192464 | YGAG Trafo | Hermetik | T4985 | 08/06/2020 | Kurum | 1600 | Yağlı | ASTOR | Dyn11 | ONAN | 28500 | 36000 | Yükte | 4 | 14388 | 2107 | 14/01/2020 | TR1 | 6 | İSTANBUL | ÇEKMEKÖY |  | GÜNGÖREN | 68P.00340.01 | 20-524 | 5.64 | 34.5 | 0.4 | 18/08/2020 | 03/10/2024 | Hayır | Hayır
SANCAKTEPE | 801425905 | YGAG Trafo |  | T4478 | 01/01/2019 | Özel | 250 |  | BETA | Dyn11 |  | 28500 | 36000 | Boşta | 4 | 2600 | 520 | 07/09/2019 | TR1 | 5 | İSTANBUL | MALTEPE |  | BÜYÜKBAKKALKÖY |  | 21906048 | 4.5 | 34.5 | 0.4 |  | 26/07/2023 | Hayır | Hayır
SANCAKTEPE | 907366945 | YGAG Trafo | Hermetik | T4511 | 01/01/2006 | Kurum | 1000 | Yağlı | EFG | Dyn11 | ONAN | 28500 | 36000 | Yükte | 4 | 8643 | 1437 | 01/10/2015 | TR1 | 6 | İSTANBUL | SANCAKTEPE |  | OSMANGAZİ |  | 15-10325 | 5.48 | 34.5 | 0.4 | 27/09/2016 | 17/10/2024 | Hayır | Hayır
SANCAKTEPE | 830969344 | YGAG Trafo | Hermetik | TSA09E | 02/08/2023 | Özel | 630 | Yağlı | SEM | Dyn11 | ONAN | 28500 | 36000 | Yükte | 3 | 11 | 18 | 06/07/2021 | TR1 | 6 | İSTANBUL | SANCAKTEPE |  | ABDURRAHMANGAZİ | 0680-00178 | 26873 | 4.65 | 34.5 | 0.4 | 24/08/2023 | 24/08/2023 | Hayır | Hayır
SANCAKTEPE | 829880779 | YGAG Trafo | Hermetik | T4632 | 23/11/2022 | Kurum | 630 | Yağlı | ELTAS | Dyn11 | ONAN | 30000 | 36000 | Yükte | 3 | 6497 | 1410 | 01/09/2007 | TR1 | 5 | İSTANBUL | ÇEKMEKÖY |  | GÜNGÖREN |  | 7.516 | 4.66 | 34.5 | 0.4 | 24/11/2022 | 03/10/2024 | Hayır | Hayır
SANCAKTEPE | 801429213 | YGAG Trafo | Hermetik | T4048 | 01/01/2006 | Satış | 1250 | Yağlı | ABB | Dyn11 | ONAN | 28500 | 36000 | Boşta |  | 12200 | 1750 | 01/10/2015 | TR1 | 6 | İSTANBUL | SANCAKTEPE |  | EYÜP SULTAN |  | 1LTR0030051 | 6 | 34.5 | 0.4 |  | 03/10/2024 | Hayır | Hayır
SANCAKTEPE | 824824637 | YGAG Trafo | Gendepo | T4456 | 11/02/2020 | Kurum | 1000 | Yağlı | ABB | Dyn11 | ONAN | 30000 | 36000 | Yükte | 3 | 8360 | 885 | 01/11/2000 | TR1 | 5 | İSTANBUL | SULTANBEYLİ |  | FATİH |  | DT-2901-00 | 5.45 | 34.5 | 0.4 | 12/02/2020 | 20/11/2024 | Hayır | Hayır
SANCAKTEPE | 817298513 | YGAG Trafo | Gendepo | T4874 | 25/11/2017 | Kurum | 1600 | Yağlı | ASTOR | Dyn11 | ONAN | 28500 | 36000 | Boşta | 4 | 14000 | 2150 | 01/01/2017 | TR1 | 6 | İSTANBUL | SANCAKTEPE |  | EYÜP SULTAN |  | 17-07535 | 6 | 34.5 | 0.4 | 02/11/2018 | 03/10/2024 | Hayır | Hayır
SANCAKTEPE | 826801829 | YGAG Trafo | Hermetik | TSA09H | 16/04/2020 | Özel | 1250 | Yağlı | ULUSOY | Dyn11 | ONAN | 28500 | 36000 | Yükte | 4 | 12200 | 1750 | 16/04/2020 | TR1 | 6 | İSTANBUL | SANCAKTEPE |  | SARIGAZİ | 2020-7281 | 0076 | 6 | 34.5 | 0.4 | 24/11/2021 | 10/04/2026 | Hayır | Hayır
SANCAKTEPE | 827699216 | YGAG Trafo | Gendepo | T4177 | 19/02/2022 | Kurum | 1600 | Yağlı | MAKSAN | Dyn11 | ONAN | 30000 | 36000 | Yükte | 3 | 16226 | 2750 | 01/01/2005 | TR1 | 5 | İSTANBUL | SANCAKTEPE |  | ABDURRAHMANGAZİ |  | 53234 | 6.38 | 34.5 | 0.4 | 21/02/2022 | 19/11/2025 | Evet | Hayır
SANCAKTEPE | 832405440 | YGAG Trafo | Hermetik | T44081 | 05/02/2026 | Özel | 1600 | Yağlı | SEM | Dyn11 | ONAN | 28500 | 36000 | Boşta | 4 | 12753 | 1214 | 01/08/2024 | TR1 | 6 | İSTANBUL | SANCAKTEPE |  | SARIGAZİ | 26.PRJ.34A.0001 | 75823 | 5.48 | 34.5 | 0.4 | 13/02/2026 | 13/02/2026 | Hayır | Hayır
SANCAKTEPE | 801425842 | YGAG Trafo |  | T4587 | 01/01/1992 | Özel | 100 |  | ELTAS | Yzn11 |  | 28500 | 36000 | Boşta | 4 | 1750 | 320 | 06/01/2015 | TR1 | 5 | İSTANBUL | MALTEPE |  | BÜYÜKBAKKALKÖY |  | 13-257 | 4.5 | 34.5 | 0.4 |  | 26/07/2023 | Hayır | Hayır
SANCAKTEPE | 831822814 | YGAG Trafo | Kuru | T4947 | 18/06/2025 | Kurum | 1600 | Kuru | ELTAS | Dyn11 | AF | 28500 | 36000 | Yükte | 4 | 2123 | 14435 | 01/11/2014 | TR1 | 6 | İSTANBUL | SANCAKTEPE |  | ABDURRAHMANGAZİ | ŞEBEKE | KT-14-3215 | 5.98 | 34.5 | 0.4 | 18/06/2025 | 18/06/2025 | Hayır | Hayır
SANCAKTEPE | 829529302 | YGAG Trafo | Kuru | T4947 | 10/10/2022 | Kurum | 1600 | Kuru | MFC | Dyn11 | AF | 28500 | 36000 | Yükte | 5 | 14435 | 2059 | 01/04/2022 | TR2 | 6 | İSTANBUL | SANCAKTEPE |  | ABDURRAHMANGAZİ |  | 200563 | 6 | 34.5 | 0.4 | 12/10/2022 | 03/10/2024 | Hayır | Hayır
SANCAKTEPE | 828378856 | YGAG Trafo | Kuru | T4947 | 11/02/2022 | Kurum | 1600 | Kuru | MFC | Dyn11 | AF | 28500 | 36000 | Yükte | 5 | 2059 | 14435 | 01/10/2021 | TR3 | 6 | İSTANBUL | SANCAKTEPE |  | ABDURRAHMANGAZİ | 68P.00419.01 | 200431 | 6 | 34.5 | 0.4 | 11/04/2022 | 03/10/2024 | Hayır | Hayır
SANCAKTEPE | 900527394 | YGAG Trafo | Kuru | TSA0P3 | 01/01/2006 | Özel | 1000 | Kuru | SEA | Dyn11 | AN | 28500 | 36000 | Boşta |  | 9000 | 1450 | 01/01/2006 | TR1 | 6 | İSTANBUL | SANCAKTEPE |  | FATİH |  |  | 6 | 34.5 | 0.4 | 29/07/2016 | 17/10/2022 | Hayır | Hayır
SANCAKTEPE | 811152229 | YGAG Trafo | Hermetik | T4371 | 01/01/2001 | Kurum | 1000 | Yağlı | ASTOR | Dyn11 | ONAN | 28500 | 36000 | Boşta | 4 | 9000 | 1473 | 01/11/2017 | TR1 | 6 | İSTANBUL | SULTANBEYLİ |  | ABDURRAHMANGAZİ |  | 17-13026 | 6 | 34.5 | 0.4 | 19/04/2018 | 03/10/2024 | Hayır | Hayır
SANCAKTEPE | 801428695 | YGAG Trafo | Gendepo | T4450 | 01/01/2006 | Kurum | 1600 | Yağlı | MAKSAN | Dyn11 | ONAN | 30000 | 36000 | Boşta | 3 | 14000 | 2107 | 01/01/1997 | TR1 | 5 | İSTANBUL | SULTANBEYLİ |  | MEHMET AKİF |  | 32291 | 6.16 | 34.5 | 0.4 |  | 03/10/2024 | Hayır | Hayır
SANCAKTEPE | 831640126 | YGAG Trafo | Hermetik | T4491 | 04/01/2025 | Kurum | 1600 | Yağlı | SEM | Dyn11 | ONAN | 28500 | 36000 | Yükte | 4 | 12782 | 1307 | 01/05/2021 | TR1 | 6 | İSTANBUL | SANCAKTEPE |  | EYÜP SULTAN | 4916357578 | 58551 | 5.8 | 34.5 | 0.4 | 07/01/2025 | 13/11/2025 | Hayır | Hayır
SANCAKTEPE | 811017368 | YGAG Trafo | Gendepo | T4183 | 01/01/2006 | Kurum | 1000 | Yağlı | ABB | Dyn11 | ONAN | 30000 | 36000 | Boşta | 3 | 9000 | 1450 | 01/12/1997 | TR1 | 5 | İSTANBUL | SULTANBEYLİ |  | ORHANGAZİ |  | DT-1529-97 | 6 | 34.5 | 0.4 | 02/01/2018 | 03/10/2024 | Hayır | Hayır
SANCAKTEPE | 824815733 | YGAG Trafo | Gendepo | T4021 | 04/02/2020 | Kurum | 1000 | Yağlı | AEG ETI | Dyn11 | ONAN | 30000 | 36000 | Yükte | 3 | 9000 | 1450 | 01/12/1993 | TR1 | 5 | İSTANBUL | SULTANBEYLİ |  | ABDURRAHMANGAZİ | bakım | 256980-03 | 6.22 | 34.5 | 0.4 | 04/02/2020 | 21/04/2026 | Hayır | Hayır
SANCAKTEPE | 826072144 | YGAG Trafo | Hermetik | T4326 | 12/02/2021 | Kurum | 630 | Yağlı | BEST | Dyn11 | ONAN | 28500 | 36000 | Yükte | 4 | 3801 | 2235 | 01/08/2008 | TR1 | 6 | İSTANBUL | SULTANBEYLİ |  | MECİDİYE |  | 52245 | 4.5 | 34.5 | 0.4 | 15/02/2021 | 03/10/2024 | Hayır | Hayır
SANCAKTEPE | 831574047 | YGAG Trafo | Hermetik | T4677 | 04/12/2024 | Kurum | 1000 | Yağlı | TRANSTEK | Dyn11 | ONAN | 28500 | 36000 | Yükte | 4 | 10240 | 1706 | 01/08/2007 | TR1 | 6 | İSTANBUL | SANCAKTEPE |  | OSMANGAZİ | 4916201503 | 73274 | 5.76 | 34.5 | 0.4 | 05/12/2024 | 05/12/2024 | Hayır | Hayır
SANCAKTEPE | 801428652 | YGAG Trafo | Hermetik | T4553 | 01/01/2001 | Özel | 630 | Yağlı | ESITAS | Dyn11 | ONAN | 28500 | 36000 | Boşta | 4 | 5098 | 2235 | 01/10/2001 | TR1 | 5 | İSTANBUL | ÇEKMEKÖY |  | EKŞİOĞLU |  | 207300/01 | 4.18 | 34.5 | 0.4 |  | 05/02/2024 | Hayır | Hayır
SANCAKTEPE | 801428587 | YGAG Trafo | Hermetik | T4469 | 01/01/2006 | Kurum | 1000 | Yağlı | TRANSTEK | Dyn11 | ONAN | 28500 | 36000 | Boşta |  | 9000 | 1473 | 01/01/2011 | TR1 | 6 | İSTANBUL | SULTANBEYLİ |  | AKŞEMSETTİN |  | 112281 | 5.54 | 34.5 | 0.4 |  | 03/02/2026 | Evet | Hayır
SANCAKTEPE | 801425917 | YGAG Trafo | Hermetik | T4615 | 01/01/2001 | Özel | 400 | Yağlı | ABB | Dyn11 | ONAN | 28500 | 36000 | Boşta | 4 | 5400 | 1350 | 10/01/2000 | TR1 | 6 | İSTANBUL | ÇEKMEKÖY |  | TAŞDELEN |  | 2743-00 | 5.92 | 34.5 | 0.4 |  | 28/10/2022 | Hayır | Hayır
SANCAKTEPE | 817245140 | YGAG Trafo | Gendepo | TAFİCS |  | Özel | 630 | Yağlı |  | Dyn11 | ONAN | 28500 | 36000 | Boşta | 4 | 6750 | 995 |  | TR1 | 5 | İSTANBUL | ÇEKMEKÖY |  | ALEMDAĞ |  |  | 4.5 | 34.5 | 0.4 | 11/09/2018 | 17/10/2022 | Hayır | Hayır
SANCAKTEPE | 801425891 | YGAG Trafo | Gendepo | T4591 | 01/07/2000 | Özel | 400 | Yağlı | AEG ETI | Dyn11 |  | 28500 | 36000 | Boşta | 4 | 5400 | 1350 | 01/01/1993 | TR1 | 5 | İSTANBUL | ÇEKMEKÖY |  | EKŞİOĞLU |  |  | 4.5 | 34.5 | 0.4 |  | 28/10/2022 | Hayır | Hayır
SANCAKTEPE | 801425852 | YGAG Trafo | Hermetik | TSA272 | 04/11/2008 | Özel | 1000 | Yağlı | ABB | Dyn11 | ONAN | 28500 | 36000 | Boşta |  | 9000 | 1054 | 01/04/2008 | TR1 | 6 | İSTANBUL | SANCAKTEPE |  | KEMAL TÜRKLER |  | 1LTR20100607 | 6 | 34.5 | 0.4 |  | 20/05/2024 | Hayır | Hayır
SANCAKTEPE | 829421208 | YGAG Trafo | Hermetik | TSA618 | 17/09/2022 | Özel | 630 | Yağlı | ABB | Dyn11 | ONAN | 28500 | 36000 | Yükte | 4 | 4958 | 631 | 03/03/2022 | TR1 | 6 | İSTANBUL | SANCAKTEPE |  | ABDURRAHMANGAZİ | 16.08.2022-9870 | 1LTR0063632 | 4.87 | 34.5 | 0.4 | 30/09/2022 | 06/10/2022 | Hayır | Hayır
SANCAKTEPE | 801425885 | YGAG Trafo | Gendepo | T4586 | 01/01/2014 | Özel | 250 | Yağlı | SCHNEIDER | Dyn11 | ONAN | 28500 | 36000 | Boşta | 4 | 2600 | 520 | 01/01/2014 | TR1 | 5 | İSTANBUL | MALTEPE |  | BÜYÜKBAKKALKÖY |  |  | 4.5 | 34.5 | 0.4 |  | 26/07/2023 | Hayır | Hayır
SANCAKTEPE | 829378864 | YGAG Trafo | Kuru | TKU5MM | 01/08/2022 | Özel | 4000 | Kuru | ABB | Dyn11 | AF | 28500 | 36000 | Yükte | 3 | 650 | 662 | 10/10/2021 | TR4 | 6 | İSTANBUL | PENDİK |  | SANAYİ | 21- 9095 | 1LES21000011636 | 0.6 | 34.5 | 0.4 | 23/09/2022 | 11/12/2023 | Hayır | Hayır
SANCAKTEPE | 829378866 | YGAG Trafo | Kuru | TKU5MM | 01/08/2022 | Özel | 4000 | Kuru | ABB | Dyn11 | AF | 28500 | 36000 | Yükte | 3 | 650 | 662 | 10/10/2021 | TR2 | 6 | İSTANBUL | PENDİK |  | SANAYİ | 21- 9095 | 1LES21000011634 | 0.6 | 34.5 | 0.4 | 23/09/2022 | 30/09/2022 | Hayır | Hayır
SANCAKTEPE | 829378863 | YGAG Trafo | Kuru | TKU5MM | 01/08/2022 | Özel | 2000 | Kuru | ABB | Dyn11 | AF | 28500 | 36000 | Yükte | 3 | 650 | 662 | 10/10/2021 | TR3 | 6 | İSTANBUL | PENDİK |  | SANAYİ | 21- 9095 | 1LES21000011659 | 0.6 | 34.5 | 0.4 | 23/09/2022 | 30/09/2022 | Hayır | Hayır
SANCAKTEPE | 829378865 | YGAG Trafo | Kuru | TKU5MM | 01/08/2022 | Özel | 2000 | Kuru | ABB | Dyn11 | AF | 28500 | 36000 | Yükte | 3 | 650 | 662 | 10/10/2021 | TR1 | 6 | İSTANBUL | PENDİK |  | SANAYİ | 21- 9095 | 1LES21000011549 | 0.6 | 34.5 | 0.4 | 23/09/2022 | 30/09/2022 | Hayır | Hayır
SANCAKTEPE | 830488702 | YGAG Trafo | Hermetik | T45049 | 09/11/2022 | Kurum | 1600 | Yağlı | ASTOR | Dyn11 | ONAN | 28500 | 36000 | Yükte | 5 | 13095 | 1356 | 01/01/2021 | TR1 | 6 | İSTANBUL | ÇEKMEKÖY |  | GÜNGÖREN | 68P.00486.01 | A14812 | 6.03 | 34.5 | 0.4 | 07/04/2023 | 03/10/2024 | Hayır | Hayır
SANCAKTEPE | 814376118 | YGAG Trafo | Hermetik | T4155 | 01/01/2006 | Kurum | 1600 | Yağlı | BEST | Dyn11 | ONAN | 28500 | 36000 | Yükte | 4 | 16639 | 2287 | 01/12/2009 | TR1 | 6 | İSTANBUL | SANCAKTEPE |  | MECLİS |  | 54067 | 6.34 | 34.5 | 0.4 | 13/08/2018 | 13/10/2025 | Hayır | Hayır
SANCAKTEPE | 801427419 | YGAG Trafo | Hermetik | T4726 | 01/01/2001 | Kurum | 1000 | Yağlı | MAKSAN | Dyn11 | ONAN | 28500 | 36000 | Boşta |  | 9000 | 1450 | 01/01/2012 | TR1 | 6 | İSTANBUL | SANCAKTEPE |  | SAFA |  | 68389 | 6 | 34.5 | 0.4 |  | 03/10/2024 | Hayır | Hayır
SANCAKTEPE | 901017357 | YGAG Trafo | Gendepo | TSA0FE | 01/01/2006 | Satış | 1600 | Yağlı | BEST | Dyn11 | ONAN | 28500 | 36000 | Boşta |  | 14000 | 2150 | 01/11/1999 | TR1 | 6 | İSTANBUL | SANCAKTEPE |  | FATİH |  | 40049 | 6 | 34.5 | 0.4 | 21/07/2016 | 03/10/2024 | Hayır | Hayır
SANCAKTEPE | 901016387 | YGAG Trafo | Hermetik | TSA0NU | 07/01/2016 | Özel | 250 | Yağlı |  | Dyn11 | ONAN | 28500 | 36000 | Boşta | 4 | 2600 | 520 | 01/01/2015 | TR1 | 5 | İSTANBUL | ÇEKMEKÖY |  | ALEMDAĞ |  |  | 4.5 | 34.5 | 0.4 | 15/07/2016 | 17/11/2025 | Hayır | Hayır
SANCAKTEPE | 901016321 | YGAG Trafo | Gendepo | TSA0NT | 01/01/2006 | Özel | 630 | Yağlı | ABB | Dyn11 |  | 28500 | 36000 | Boşta | 4 | 6750 | 995 | 01/01/2005 | TR1 | 5 | İSTANBUL | ÇEKMEKÖY |  | EKŞİOĞLU |  |  | 4.5 | 34.5 | 0.4 | 14/07/2016 | 10/01/2024 | Hayır | Hayır
SANCAKTEPE | 801428655 | YGAG Trafo | Gendepo | TSA25U | 01/01/1999 | Satış | 800 | Yağlı | ALSTOM | Dyn11 | ONAN | 28500 | 36000 | Boşta |  | 8000 | 1300 | 01/11/1998 | TR1 | 6 | İSTANBUL | SANCAKTEPE |  | EMEK |  | 202401-01 | 6 | 34.5 | 0.4 |  | 25/09/2025 | Hayır | Hayır
SANCAKTEPE | 831643755 | YGAG Trafo | Hermetik | T45054 | 16/11/2024 | Kurum | 1600 | Yağlı | ASTOR | Dyn11 | ONAN | 28500 | 36000 | Yükte | 5 | 1275 | 13145 | 01/08/2024 | TR1 | 6 | İSTANBUL | ÇEKMEKÖY |  | GÜNGÖREN | 68P.00599.01 | C12610 | 6.11 | 34.5 | 0.4 | 08/01/2025 | 21/02/2025 | Hayır | Hayır
SANCAKTEPE | 805515615 | YGAG Trafo | Hermetik | T4731 | 01/05/2016 | Kurum | 1600 | Yağlı | ELTAS | Dyn11 | ONAN | 28500 | 36000 | Yükte | 4 | 9000 | 1473 | 01/01/2015 | TR1 | 6 | İSTANBUL | ÇEKMEKÖY |  | AYDINLAR | bakım | YT-15-1557 | 6 | 34.5 | 0.4 | 13/06/2016 | 15/04/2026 | Hayır | Hayır
SANCAKTEPE | 900524832 | YGAG Trafo | Gendepo | T4116 | 01/01/2006 | Kurum | 1000 | Yağlı | BEST | Dyn11 | ONAN | 28500 | 36000 | Boşta |  | 9000 | 1450 | 01/06/1999 | TR1 | 6 | İSTANBUL | ÇEKMEKÖY |  | ALEMDAĞ |  | 040272 | 6 | 34.5 | 0.4 | 14/07/2016 | 04/05/2026 | Hayır | Hayır
SANCAKTEPE | 830487233 | YGAG Trafo | Hermetik | T45047 | 09/11/2022 | Kurum | 1600 | Yağlı | ASTOR | Dyn11 | ONAN | 28500 | 36000 | Yükte | 5 | 13160 | 1330 | 01/01/2021 | TR1 | 6 | İSTANBUL | ÇEKMEKÖY |  | GÜNGÖREN | 68P.00486.01 | A14819 | 6.23 | 34.5 | 0.4 | 07/04/2023 | 03/10/2024 | Hayır | Hayır
SANCAKTEPE | 825457290 | YGAG Trafo | Hermetik | T46007 | 24/08/2020 | Kurum | 1600 | Yağlı | SEM | Dyn11 | ONAN | 28500 | 36000 | Yükte | 4 | 13766 | 1778 | 10/08/2020 | TR1 | 6 | İSTANBUL | SULTANBEYLİ |  | BATTALGAZİ | bakım | 55455 | 5.73 | 34.5 | 0.4 | 11/10/2020 | 08/04/2026 | Hayır | Hayır
SANCAKTEPE | 801429715 | YGAG Trafo | Hermetik | T4707 | 01/01/2006 | Kurum | 1000 | Yağlı | TRANSTEK | Dyn11 | ONAN | 28500 | 36000 | Boşta |  | 9000 | 1473 | 01/12/2010 | TR1 | 6 | İSTANBUL | SANCAKTEPE |  | MERVE |  | 103190 | 5.85 | 34.5 | 0.4 |  | 31/12/2024 | Hayır | Hayır
SANCAKTEPE | 801425855 | YGAG Trafo | Gendepo | T4412 | 01/01/2006 | Özel | 250 | Yağlı | ASTOR | Dyn11 | ONAN | 28500 | 36000 | Boşta | 4 | 2600 | 520 | 01/01/1989 | TR1 | 5 | İSTANBUL | SULTANBEYLİ |  | MECİDİYE |  | 17-05681 | 4.5 | 34.5 | 0.4 |  | 28/10/2022 | Hayır | Hayır
SANCAKTEPE | 832273565 | YGAG Trafo | Hermetik | T4672 | 03/11/2025 | Kurum | 1600 | Yağlı | EUROPOWER | Dyn11 | ONAN | 28500 | 36000 | Yükte | 4 | 12615 | 1342 | 01/09/2025 | TR1 | 6 | İSTANBUL | ÇEKMEKÖY |  | NİŞANTEPE | 43I.2503.38.00137 | 2517190777 | 6.24 | 34.5 | 0.4 | 10/12/2025 | 10/12/2025 | Hayır | Hayır
SANCAKTEPE | 801424687 | YGAG Trafo | Hermetik | T4109 | 01/01/2006 | Kurum | 250 | Yağlı | BEST | Yzn11 | ONAN | 28500 | 36000 | Yükte | 4 | 2350 | 460 | 01/09/2013 | TR1 | 6 | İSTANBUL | ÇEKMEKÖY |  | ÇATALMEŞE |  | 62921 | 4.4 | 34.5 | 0.4 |  | 13/10/2025 | Hayır | Hayır
SANCAKTEPE | 801424668 | YGAG Trafo | Gendepo | TSA25R | 01/01/2006 | Özel | 100 | Yağlı |  | Yzn11 | ONAN | 28500 | 36000 | Boşta | 4 | 1750 | 320 | 01/01/2006 | TR1 | 5 | İSTANBUL | SANCAKTEPE |  | ABDURRAHMANGAZİ |  |  | 4.5 | 34.5 | 0.4 |  | 29/11/2024 | Hayır | Hayır
SANCAKTEPE | 830885568 | YGAG Trafo | Hermetik | T4797 | 13/04/2023 | Kurum | 1000 | Yağlı | ASTOR | Dyn11 | ONAN | 28500 | 36000 | Yükte | 4 | 8322 | 869 | 01/03/2022 | TR1 | 6 | İSTANBUL | SANCAKTEPE |  | KEMAL TÜRKLER | 43I.2303.38.00056 | A23082 | 6.09 | 34.5 | 0.4 | 26/04/2023 | 03/10/2024 | Hayır | Hayır
SANCAKTEPE | 801428530 | YGAG Trafo | Hermetik | T4493 | 01/01/2006 | Kurum | 1600 | Yağlı | ALSTOM | Dyn11 | ONAN |  | 36000 | Boşta |  | 9003 | 1450 | 01/01/2006 | TR1 | 5 | İSTANBUL | SULTANBEYLİ |  | BATTALGAZİ |  | OGU-4036 | 6 | 34.5 | 0.4 |  | 03/10/2024 | Hayır | Hayır
SANCAKTEPE | 801425955 | YGAG Trafo | Hermetik | T4496 | 01/01/1992 | Özel | 2000 | Yağlı | TRANSTEK | Dyn11 | ONAN | 28500 | 36000 | Yükte | 4 | 23357 | 2535 | 01/12/2010 | TR1 | 6 | İSTANBUL | SANCAKTEPE |  | EYÜP SULTAN |  | 103035 | 5.57 | 34.5 | 0.4 |  | 05/02/2025 | Hayır | Hayır
SANCAKTEPE | 830923484 | YGAG Trafo | Hermetik | T4663 | 04/06/2023 | Kurum | 1000 | Yağlı | ASTOR | Dyn11 | ONAN | 28500 | 36000 | Yükte | 4 | 8311 | 841 | 01/03/2022 | TR1 | 6 | İSTANBUL | SULTANBEYLİ |  | TURGUT REİS | 43I.2303.38.00081 | B03117 | 6.02 | 34.5 | 0.4 | 15/06/2023 | 03/10/2024 | Hayır | Hayır
SANCAKTEPE | 801428419 | YGAG Trafo | Hermetik | T4278 | 01/01/2001 | Kurum | 1600 | Yağlı | BEST | Dyn11 | ONAN | 28500 | 36000 | Boşta |  | 14000 | 2150 | 01/04/2011 | TR1 | 6 | İSTANBUL | SANCAKTEPE |  | YENİDOĞAN |  | 05551 | 6.46 | 34.5 | 0.4 |  | 02/02/2026 | Evet | Hayır
SANCAKTEPE | 831385432 | YGAG Trafo | Hermetik | T45022 | 12/06/2024 | Kurum | 630 | Yağlı | ASTOR | Dyn11 | ONAN | 28500 | 36000 | Yükte | 5 | 4834 | 646 | 01/08/2023 | TR1 | 6 | İSTANBUL | ÇEKMEKÖY |  | REŞADİYE | 68P.00612.01 | B10069 | 4.35 | 34.5 | 0.4 | 05/07/2024 | 05/07/2024 | Hayır | Hayır
SANCAKTEPE | 801429672 | YGAG Trafo | Hermetik | T4686 | 01/01/2006 | Kurum | 1000 | Yağlı | ABB | Dyn11 | ONAN | 28500 | 36000 | Boşta |  | 9000 | 1450 | 01/01/2008 | TR1 | 6 | İSTANBUL | SANCAKTEPE |  | MECLİS |  | 20015473 | 5.84 | 34.5 | 0.4 |  | 03/10/2024 | Hayır | Hayır
SANCAKTEPE | 811032241 | YGAG Trafo | Hermetik | T4776 | 01/01/2006 | Kurum | 1000 | Yağlı | ELTAS | Dyn11 | ONAN | 28500 | 36000 | Boşta | 4 | 3661 | 8000 | 01/01/2017 | TR1 | 6 | İSTANBUL | SANCAKTEPE |  | OSMANGAZİ |  | YT-16-1517 | 6 | 34.5 | 0.4 | 24/01/2018 | 03/10/2024 | Hayır | Hayır
SANCAKTEPE | 801428657 | YGAG Trafo | Gendepo | T4351 | 01/01/2006 | Kurum | 630 | Yağlı | ESITAS | Dyn11 | ONAN | 30000 | 36000 | Yükte | 4 | 5074 | 2235 | 01/12/2002 | TR1 | 5 | İSTANBUL | SANCAKTEPE |  | PAŞAKÖY |  | 75069 | 4.51 | 34.5 | 0.4 |  | 18/11/2024 | Hayır | Hayır
SANCAKTEPE | 801425918 | YGAG Trafo | Gendepo | T4440 | 01/01/2015 | Özel | 100 | Yağlı | ABB | Yzn11 | ONAN | 28500 | 36000 | Boşta | 4 | 1750 | 320 | 01/01/2015 | TR1 | 5 | İSTANBUL | SANCAKTEPE |  | ABDURRAHMANGAZİ |  |  | 4.5 | 34.5 | 0.4 |  | 26/07/2023 | Hayır | Hayır
SANCAKTEPE | 801425887 | YGAG Trafo | Gendepo | T4273 | 12/01/2005 | Özel | 400 | Yağlı | ASTOR | Dyn11 | ONAN | 28500 | 36000 | Boşta | 4 | 5400 | 1350 | 01/01/1989 | TR1 | 5 | İSTANBUL | SANCAKTEPE |  | OSMANGAZİ |  | 17-09972 | 4.5 | 34.5 | 0.4 |  | 08/07/2024 | Hayır | Hayır
SANCAKTEPE | 831468005 | YGAG Trafo | Hermetik | T4213 | 06/11/2024 | Kurum | 630 | Yağlı | ASTOR | Dyn11 | ONAN | 28500 | 36000 | Yükte | 4 | 4786 | 661 | 01/08/2023 | TR1 | 6 | İSTANBUL | SANCAKTEPE |  | FATİH | 43I.2403.38.00095 | B10521 | 4.4 | 34.5 | 0.4 | 04/10/2024 | 24/03/2025 | Hayır | Hayır
SANCAKTEPE | 831809393 | YGAG Trafo | Hermetik | TSA7P8 | 25/05/2025 | Özel | 800 | Yağlı | BETA | Dyn11 | ONAN | 28500 | 36000 | Boşta | 4 | 6463 | 737 | 01/05/2025 | TR1 | 6 | İSTANBUL | SANCAKTEPE |  | EYÜP SULTAN | 0680-00731 | 134815 | 5.5 | 34.5 | 0.4 | 02/06/2025 | 21/07/2025 | Hayır | Hayır
SANCAKTEPE | 831379550 | YGAG Trafo | Hermetik | T4136 | 26/06/2024 | Kurum | 1000 | Yağlı | ABB | Dyn11 | ONAN | 30000 | 36000 | Yükte | 3 | 9000 | 1450 | 01/12/1999 | TR1 | 5 | İSTANBUL | ÇEKMEKÖY |  | KİRAZLIDERE | 4915048615 | DT-1431-99 | 5.98 | 34.5 | 0.4 | 26/06/2024 | 03/10/2024 | Hayır | Hayır
SANCAKTEPE | 831471906 | YGAG Trafo | Hermetik | T44072 | 13/09/2024 | Kurum | 1600 | Yağlı | ASTOR | Dyn11 | ONAN | 28500 | 36000 | Yükte | 5 | 12930 | 1316 | 01/05/2024 | TR1 | 6 | İSTANBUL | SANCAKTEPE |  | ABDURRAHMANGAZİ | 68P.00604.01 | C07244 | 6.06 | 34.5 | 0.4 | 08/10/2024 | 08/10/2024 | Hayır | Hayır
SANCAKTEPE | 829188452 | YGAG Trafo | Hermetik | T4497 | 11/06/2022 | Kurum | 1000 | Yağlı | ELTAS | Dyn11 | ONAN | 30000 | 36000 | Yükte | 3 | 10219 | 1950 | 01/09/2007 | TR1 | 5 | İSTANBUL | SULTANBEYLİ |  | ADİL |  | 07.523 | 6.1 | 34.5 | 0.4 | 14/06/2022 | 05/02/2025 | Hayır | Hayır
SANCAKTEPE | 827907842 | YGAG Trafo | Gendepo | T4141 | 07/02/2022 | Kurum | 1600 | Yağlı | ABB | Dyn11 | ONAN | 30000 | 36000 | Yükte | 3 | 14000 | 2200 | 01/10/1998 | TR1 | 5 | İSTANBUL | ÇEKMEKÖY |  | AYDINLAR |  | DT-1111-98 | 5.72 | 34.5 | 0.4 | 08/03/2022 | 15/10/2025 | Hayır | Hayır
SANCAKTEPE | 906966969 | YGAG Trafo | Gendepo | TSA22C | 01/01/2006 | Özel | 1000 | Yağlı |  | Dyn11 | ONAN | 28500 | 36000 | Boşta |  | 9000 | 1450 | 01/01/2006 | TR6 | 6 | İSTANBUL | SANCAKTEPE |  | AKPINAR |  |  | 6 | 34.5 | 0.4 | 18/08/2016 | 10/01/2024 | Hayır | Hayır
SANCAKTEPE | 906966968 | YGAG Trafo | Gendepo | TSA22C | 01/01/2006 | Özel | 1000 | Yağlı |  | Dyn11 | ONAN | 28500 | 36000 | Boşta |  | 9000 | 1450 | 01/01/2006 | TR5 | 6 | İSTANBUL | SANCAKTEPE |  | AKPINAR |  |  | 6 | 34.5 | 0.4 | 18/08/2016 | 29/11/2024 | Hayır | Hayır
SANCAKTEPE | 831164244 | YGAG Trafo | Hermetik | TSA7C7 | 16/01/2024 | Özel | 800 | Yağlı | BETA | Dyn11 | ONAN | 28500 | 36000 | Yükte | 5 | 9700 | 1520 | 27/10/2023 | TR1 | 6 | İSTANBUL | SANCAKTEPE |  | EMEK | 0680-00344 | 126297 | 6 | 34.5 | 0.4 | 02/02/2024 | 05/02/2024 | Hayır | Hayır
SANCAKTEPE | 831797975 | YGAG Trafo | Hermetik | T45033 | 14/04/2025 | Kurum | 1000 | Yağlı | ASTOR | Dyn11 | ONAN | 28500 | 36000 | Yükte | 5 | 836 | 8313 | 01/02/2025 | TR1 | 6 | İSTANBUL | ÇEKMEKÖY |  | REŞADİYE | 68P.00671.01 | C22917 | 6.15 | 34.5 | 0.4 | 22/05/2025 | 25/06/2025 | Evet | Hayır
SANCAKTEPE | 830883662 | YGAG Trafo | Hermetik | TSA255 | 17/04/2023 | Özel | 2500 | Yağlı | MAKSAN | Dyn11 | ONAN | 28500 | 36000 | Yükte | 4 | 19605 | 2030 | 11/02/2023 | TR2 | 6 | İSTANBUL | SULTANBEYLİ |  | ADİL | 10606 | 79491 | 6.58 | 34.5 | 0.4 | 25/04/2023 | 16/05/2023 | Hayır | Hayır
SANCAKTEPE | 907898380 | YGAG Trafo | Hermetik | TSA255 | 01/01/2014 | Özel | 1600 | Yağlı | ABB | Dyn11 | ONAN | 28500 | 36000 | Boşta |  | 14000 | 2150 | 01/01/2014 | TR1 | 6 | İSTANBUL | SULTANBEYLİ |  | ADİL | 10606 |  | 6 | 34.5 | 0.4 | 05/01/2017 | 16/05/2023 | Hayır | Hayır
SANCAKTEPE | 832119716 | YGAG Trafo | Kuru | TSA7P3 | 27/07/2025 | Özel | 800 | Kuru | EREN | Dyn11 | AN | 28500 | 36000 | Yükte | 4 | 8093 | 2761 | 01/01/2023 | TR1 | 6 | İSTANBUL | ÇEKMEKÖY |  | GÜNGÖREN | 0680-00862 | 042906 | 6 | 34.5 | 0.4 | 15/09/2025 | 15/09/2025 | Hayır | Hayır
SANCAKTEPE | 801428689 | YGAG Trafo | Hermetik | T4778 | 01/01/2006 | Kurum | 1600 | Yağlı | BEST | Dyn11 | ONAN |  | 36000 | Boşta |  | 9000 | 1450 | 01/06/2011 | TR1 | 6 | İSTANBUL | SANCAKTEPE |  | OSMANGAZİ |  | 55671 | 6.21 | 34.5 | 0.4 |  | 03/10/2024 | Hayır | Hayır
SANCAKTEPE | 801424673 | YGAG Trafo | Hermetik | T4156 | 07/01/1993 | Kurum | 1600 | Yağlı | ELTAS | Dyn11 | ONAN | 28500 | 36000 | Boşta |  | 13956 | 2150 | 01/08/2016 | TR1 | 6 | İSTANBUL | SANCAKTEPE |  | ATATÜRK |  | YT-16-1292 | 6 | 34.5 | 0.4 |  | 05/05/2026 | Evet | Hayır
SANCAKTEPE | 801425865 | YGAG Trafo | Gendepo | T4401 | 01/01/2001 | Özel | 400 | Yağlı | BEST | Dyn11 | ONAN | 28500 | 36000 | Boşta | 4 | 5400 | 1350 | 01/01/1992 | TR1 | 5 | İSTANBUL | SULTANBEYLİ |  | MECİDİYE |  | 36539 | 4.5 | 34.5 | 0.4 |  | 28/10/2022 | Hayır | Hayır
SANCAKTEPE | 831467988 | YGAG Trafo | Hermetik | T4789 | 28/03/2024 | Kurum | 630 | Yağlı | ASTOR | Dyn11 | ONAN | 28500 | 36000 | Yükte | 4 | 4707 | 2235 | 01/09/2023 | TR1 | 6 | İSTANBUL | SANCAKTEPE |  | FATİH | 43I.2403.38.00093 | B11847 | 4.41 | 34.5 | 0.4 | 04/10/2024 | 07/10/2024 | Hayır | Hayır
SANCAKTEPE | 831405768 | YGAG Trafo | Gendepo | T4653 | 30/07/2024 | Kurum | 1250 | Yağlı | BEST | Dyn11 | ONAN | 30000 | 36000 | Yükte | 3 | 9000 | 1473 | 01/09/1922 | TR1 | 5 | İSTANBUL | SANCAKTEPE |  | SARIGAZİ | 4915261951 | 29350 | 5.93 | 34.5 | 0.4 | 01/08/2024 | 01/08/2024 | Hayır | Hayır
SANCAKTEPE | 801429136 | YGAG Trafo | Hermetik | TSA0NL | 01/01/2006 | Özel | 1000 | Yağlı |  | Dyn11 | ONAN | 28500 | 36000 | Boşta |  | 9000 | 1450 | 01/01/2006 | TR1 | 6 | İSTANBUL | SANCAKTEPE |  | MERVE |  |  | 6 | 34.5 | 0.4 |  | 10/01/2024 | Hayır | Hayır
SANCAKTEPE | 801425920 | YGAG Trafo | Gendepo | T4432 | 01/05/2000 | Özel | 400 | Yağlı | TRANSTEK | Dyn11 | ONAN | 28500 | 36000 | Boşta | 4 | 5400 | 1350 | 01/01/1999 | TR1 | 5 | İSTANBUL | SANCAKTEPE |  | MERVE |  | 990735 | 4.5 | 34.5 | 0.4 |  | 26/07/2023 | Hayır | Hayır
SANCAKTEPE | 801428627 | YGAG Trafo | Gendepo | T4393 | 01/01/2001 | Kurum | 1600 | Yağlı | MAKSAN | Dyn11 | ONAN | 30000 | 36000 | Yükte | 3 | 15455 | 2700 | 01/01/2002 | TR1 | 5 | İSTANBUL | SULTANBEYLİ |  | BATTALGAZİ |  | 44997 | 5.3 | 34.5 | 0.4 |  | 28/11/2025 | Evet | Hayır
SANCAKTEPE | 801428627 | YGAG Trafo | Gendepo | T4393 | 01/01/2001 | Kurum | 1600 | Yağlı | MAKSAN | Dyn11 | ONAN | 30000 | 36000 | Yükte | 3 | 15455 | 2700 | 01/01/2002 | TR1 | 5 | İSTANBUL | SULTANBEYLİ |  | BATTALGAZİ |  | 44997 | 5.3 | 34.5 | 0.4 |  | 28/11/2025 | Evet | Hayır
SANCAKTEPE | 826056005 | YGAG Trafo | Hermetik | B4328 | 12/12/2020 | Kurum | 1600 | Yağlı | SEM | Dyn11 | ONAN | 28500 | 36000 | Yükte | 4 | 13802 | 1855 | 01/08/2020 | TR1 | 6 | İSTANBUL | SANCAKTEPE |  | SARIGAZİ |  | 55464 | 5.69 | 34.5 | 0.4 | 04/02/2021 | 03/10/2024 | Hayır | Hayır
SANCAKTEPE | 907604437 | YGAG Trafo | Kuru | TSA087 | 16/05/2016 | Özel | 1250 | Kuru | DTS | Dyn11 | AN | 28500 | 36000 | Boşta |  | 12200 | 1750 | 01/01/2016 | TR3 | 6 | İSTANBUL | SANCAKTEPE |  | EMEK |  | 9622 | 6 | 34.5 | 0.4 | 11/11/2016 | 01/11/2022 | Hayır | Hayır
SANCAKTEPE | 907604438 | YGAG Trafo | Kuru | TSA087 | 16/05/2016 | Özel | 1250 | Kuru | DTS | Dyn11 | AN | 28500 | 36000 | Boşta |  | 12200 | 1750 | 01/01/2016 | TR2 | 6 | İSTANBUL | SANCAKTEPE |  | EMEK |  | 9621 | 6 | 34.5 | 0.4 | 11/11/2016 | 01/11/2022 | Hayır | Hayır
SANCAKTEPE | 907604436 | YGAG Trafo | Kuru | TSA087 | 16/05/2016 | Özel | 1250 | Kuru | DTS | Dyn11 | AN | 28500 | 36000 | Boşta |  | 12200 | 1749 | 01/01/2016 | TR4 | 6 | İSTANBUL | SANCAKTEPE |  | EMEK |  | 9620 | 6 | 34.5 | 0.4 | 11/11/2016 | 05/02/2024 | Hayır | Hayır
SANCAKTEPE | 907604439 | YGAG Trafo | Kuru | TSA087 | 16/05/2016 | Özel | 1250 | Kuru | DTS | Dyn11 | AN | 28500 | 36000 | Boşta |  | 12200 | 1750 | 01/01/2016 | TR1 | 6 | İSTANBUL | SANCAKTEPE |  | EMEK |  | KT-19-4988 | 6 | 34.5 | 0.4 | 11/11/2016 | 01/11/2022 | Hayır | Hayır
SANCAKTEPE | 907604440 | YGAG Trafo | Kuru | TSA087 | 16/05/2016 | Özel | 1600 | Kuru | DTS | Dyn11 | AN | 28500 | 36000 | Boşta |  | 14000 | 2150 | 01/01/2016 | TR5 | 6 | İSTANBUL | SANCAKTEPE |  | EMEK |  | 10405 | 6 | 34.5 | 0.4 | 11/11/2016 | 01/11/2022 | Hayır | Hayır
SANCAKTEPE | 906966564 | YGAG Trafo | Kuru | TSA250 | 01/01/2006 | Özel | 1000 | Kuru | ALSTOM | Dyn11 | AN | 28500 | 36000 | Boşta |  | 9000 | 1450 | 01/01/2006 | TR1 | 6 | İSTANBUL | SANCAKTEPE |  | AKPINAR |  |  | 6 | 34.5 | 0.4 | 16/08/2016 | 10/01/2024 | Hayır | Hayır
SANCAKTEPE | 906966551 | YGAG Trafo | Kuru | TSA250 | 01/01/2006 | Özel | 1000 | Kuru | ALSTOM | Dyn11 | AN | 28500 | 36000 | Boşta |  | 9000 | 1450 | 01/01/2006 | TR2 | 6 | İSTANBUL | SANCAKTEPE |  | AKPINAR |  |  | 6 | 34.5 | 0.4 | 16/08/2016 | 29/11/2024 | Hayır | Hayır
SANCAKTEPE | 801428609 | YGAG Trafo | Gendepo | T4363 | 01/01/2006 | Kurum | 1000 | Yağlı | ABB | Dyn11 | ONAN |  | 36000 | Boşta |  | 9000 | 1450 | 01/01/2002 | TR1 | 5 | İSTANBUL | SANCAKTEPE |  | İNÖNÜ |  | 75070 | 5.86 | 34.5 | 0.4 |  | 03/10/2024 | Hayır | Hayır
SANCAKTEPE | 801429098 | YGAG Trafo | Gendepo | TSA25Y | 01/11/1998 | Özel | 1250 | Yağlı | AEG | Dyn11 | ONAN | 28500 | 36000 | Boşta |  | 9000 | 1450 | 01/11/1997 | TR1 | 6 | İSTANBUL | SANCAKTEPE |  | EYÜP SULTAN |  | 292600-02 | 6 | 34.5 | 0.4 |  | 04/12/2023 | Hayır | Hayır
SANCAKTEPE | 801428596 | YGAG Trafo | Gendepo | T4406 | 01/01/2006 | Kurum | 1250 | Yağlı | ELTAS | Dyn11 | ONAN | 28500 | 36000 | Yükte | 5 | 12041 | 1851 | 01/03/2005 | TR1 | 6 | İSTANBUL | SULTANBEYLİ |  | AKŞEMSETTİN |  | 05.002 | 5.95 | 34.5 | 0.4 |  | 15/01/2025 | Evet | Hayır
SANCAKTEPE | 900500959 | YGAG Trafo | Kuru | T4828 | 01/01/2006 | Kurum | 1250 | Kuru | ASTOR | Dyn11 | AN | 28500 | 36000 | Boşta |  | 12200 | 1750 | 01/01/2017 | TR2 | 6 | İSTANBUL | SANCAKTEPE |  | EMEK |  | 17-04793 | 6 | 34.5 | 0.4 | 08/02/2016 | 03/10/2024 | Hayır | Hayır
SANCAKTEPE | 801427436 | YGAG Trafo | Kuru | T4828 | 01/01/2006 | Kurum | 1250 | Kuru | ABB | Dyn11 | AN | 28500 | 36000 | Boşta |  | 12200 | 1750 | 11/01/2000 | TR1 | 6 | İSTANBUL | SANCAKTEPE |  | EMEK |  | DT-2947-00 | 6 | 34.5 | 0.4 |  | 03/10/2024 | Hayır | Hayır
SANCAKTEPE | 811007691 | YGAG Trafo | Hermetik | T4826 | 01/01/2006 | Kurum | 1600 | Yağlı | ULUSOY | Dyn11 | ONAN | 28500 | 36000 | Boşta | 6 | 14000 | 2107 | 02/11/2016 | TR1 | 6 | İSTANBUL | SULTANBEYLİ |  | BATTALGAZİ |  | 655 | 6 | 34.5 | 0.4 | 12/12/2017 | 03/10/2024 | Evet | Hayır
SANCAKTEPE | 801428585 | YGAG Trafo | Gendepo | T4559 | 01/01/2006 | Kurum | 630 | Yağlı | AEG ETI | Dyn11 | ONAN |  | 36000 | Boşta | 4 | 5074 | 2235 | 01/12/1991 | TR1 | 5 | İSTANBUL | ÇEKMEKÖY |  | NİŞANTEPE |  | 241580 | 4.7 | 34.5 | 0.4 |  | 03/10/2024 | Hayır | Hayır
SANCAKTEPE | 829726330 | YGAG Trafo | Gendepo | T4030 | 05/11/2022 | Kurum | 1600 | Yağlı | ETITAS | Dyn11 | ONAN | 30000 | 36000 | Yükte | 4 | 16193 | 2422 | 01/07/1997 | TR1 | 5 | İSTANBUL | SULTANBEYLİ |  | AKŞEMSETTİN |  | 63211 | 6.47 | 34.5 | 0.4 | 07/11/2022 | 03/10/2024 | Evet | Hayır
SANCAKTEPE | 811116272 | YGAG Trafo | Hermetik | TSA08L | 20/02/2017 | Özel | 630 | Yağlı | ELTAS | Dyn11 | ONAN | 28500 | 36000 | Boşta | 1 | 6750 | 995 | 20/02/2017 | TR2 | 6 | İSTANBUL | ÇEKMEKÖY |  | GÜNGÖREN |  | YT-17-2188 | 4.5 | 34.5 | 0.4 | 04/04/2018 | 29/11/2024 | Hayır | Hayır
SANCAKTEPE | 811116159 | YGAG Trafo | Hermetik | TSA08L | 20/02/2017 | Özel | 630 | Yağlı | ELTAS | Dyn11 | ONAN | 28500 | 36000 | Boşta | 1 | 6750 | 995 | 20/02/2017 | TR1 | 6 | İSTANBUL | ÇEKMEKÖY |  | GÜNGÖREN |  | YT-16-0766 | 4.5 | 34.5 | 0.4 | 04/04/2018 | 29/11/2024 | Hayır | Hayır
SANCAKTEPE | 832454581 | YGAG Trafo | Hermetik | T45025 | 31/12/2025 | Kurum | 400 | Yağlı | EUROPOWER | Dyn11 | ONAN | 28500 | 36000 | Yükte | 4 | 3423 | 489 | 01/09/2025 | TR1 | 6 | İSTANBUL | ÇEKMEKÖY |  | ÖMERLİ | 68P.00682.01 | 2526191070 | 4.79 | 34.5 | 0.4 | 05/03/2026 | 05/03/2026 | Hayır | Hayır
SANCAKTEPE | 801425828 | YGAG Trafo | Hermetik | T4507 | 01/01/1992 | Özel | 160 | Yağlı | ULUSOY | Yzn11 | ONAN | 28500 | 36000 | Boşta | 4 | 2350 | 460 | 01/01/1998 | TR1 | 5 | İSTANBUL | SANCAKTEPE |  | OSMANGAZİ |  | 372 | 4.5 | 34.5 | 0.4 |  | 28/10/2022 | Hayır | Hayır
SANCAKTEPE | 907419064 | YGAG Trafo | Hermetik | T4752 | 01/01/2006 | Kurum | 1600 | Yağlı | ELTAS | Dyn11 | ONAN | 28500 | 36000 | Boşta |  | 13956 | 2150 | 01/01/2015 | TR1 | 6 | İSTANBUL | SANCAKTEPE |  | ABDURRAHMANGAZİ |  | YT-15-1563 | 5.71 | 34.5 | 0.4 | 27/10/2016 | 03/10/2024 | Hayır | Hayır
SANCAKTEPE | 817249509 | YGAG Trafo | Hermetik | T4585 | 01/01/2017 | Kurum | 1600 | Yağlı | ASTOR | Dyn11 | ONAN | 28500 | 36000 | Boşta | 4 | 14000 | 2200 | 01/01/2017 | TR1 | 6 | İSTANBUL | MALTEPE |  | BÜYÜKBAKKALKÖY |  | 17-05093 | 5.63 | 34.5 | 0.4 | 13/09/2018 | 03/10/2024 | Hayır | Hayır
SANCAKTEPE | 825797687 | YGAG Trafo | Hermetik | T46004 | 23/11/2020 | Kurum | 1000 | Yağlı | SEM | Dyn11 | ONAN | 28500 | 36000 | Yükte | 4 | 9000 | 1450 | 01/08/2020 | TR1 | 6 | İSTANBUL | SULTANBEYLİ |  | NECİP FAZIL | 68P.00355.02 | 55393 | 6 | 34.5 | 0.4 | 21/12/2020 | 03/10/2024 | Hayır | Hayır
SANCAKTEPE | 801424696 | YGAG Trafo | Gendepo | T4027 | 07/01/1993 | Kurum | 1000 | Yağlı | ABB | Dyn11 | ONAN | 30000 | 36000 | Yükte | 3 | 9000 | 1450 | 09/01/1998 | TR1 | 5 | İSTANBUL | SULTANBEYLİ |  | FATİH |  | 1045/98 | 6.33 | 34.5 | 0.4 |  | 08/01/2026 | Hayır | Hayır
SANCAKTEPE | 801425870 | YGAG Trafo | Gendepo | TSA26F | 01/01/2015 | Özel | 1600 | Yağlı | ALSTOM | Dyn11 | ONAN | 28500 | 36000 | Boşta |  | 9000 | 1450 | 13/10/1998 | TR1 | 6 | İSTANBUL | MALTEPE |  | BÜYÜKBAKKALKÖY |  | 200430-02 | 6 | 34.5 | 0.4 |  | 09/12/2025 | Hayır | Hayır
SANCAKTEPE | 832449629 | YGAG Trafo | Gendepo | T4190 | 24/02/2026 | Kurum | 1000 | Yağlı | ABB | Dyn11 | ONAN | 30000 | 36000 | Yükte | 3 | 6750 | 995 | 01/12/2000 | TR1 | 5 | İSTANBUL | SULTANBEYLİ |  | NECİP FAZIL | 28969975 | DT-3143-00 | 5.59 | 34.5 | 0.4 | 04/03/2026 | 04/03/2026 | Evet | Hayır
SANCAKTEPE | 821009138 | YGAG Trafo | Hermetik | T4919-2 | 28/01/2019 | Kurum | 1600 | Yağlı | BETA | Dyn11 | ONAN | 28500 | 36000 | Yükte | 4 | 13381 | 2032 | 01/01/2018 | TR1 | 6 | İSTANBUL | SANCAKTEPE |  | AKPINAR | bakım | 21804385 | 5.58 | 34.5 | 0.4 | 20/03/2019 | 28/04/2026 | Hayır | Hayır
SANCAKTEPE | 801425888 | YGAG Trafo | Gendepo | T4288 | 01/01/2004 | Özel | 250 | Yağlı | ABB | Dyn11 | ONAN | 28500 | 36000 | Boşta | 4 | 2600 | 810 | 01/01/2004 | TR1 | 5 | İSTANBUL | ÇEKMEKÖY |  | NİŞANTEPE |  | 60999 | 4.5 | 34.5 | 0.4 |  | 08/07/2024 | Hayır | Hayır
SANCAKTEPE | 817248616 | YGAG Trafo | Hermetik | B4990 | 29/12/2016 | Kurum | 1000 | Yağlı | ASTOR | Dyn11 | ONAN | 28500 | 36000 | Boşta | 5 | 9000 | 1450 | 01/01/2016 | TR1 | 6 | İSTANBUL | MALTEPE |  | BÜYÜKBAKKALKÖY |  | 6989 | 6 | 34.5 | 0.4 | 13/09/2018 | 03/10/2024 | Hayır | Hayır
SANCAKTEPE | 827895147 | YGAG Trafo | Hermetik | T4988 | 10/12/2021 | Kurum | 1600 | Yağlı | SEM | Dyn11 | ONAN | 28500 | 36000 | Yükte | 4 | 1033 | 13000 | 01/08/2021 | TR1 | 6 | İSTANBUL | SANCAKTEPE |  | EYÜP SULTAN | 68P.00418.01-02 | 60390 | 5.87 | 34.5 | 0.4 | 07/03/2022 | 03/10/2024 | Hayır | Hayır
SANCAKTEPE | 829188209 | YGAG Trafo | Gendepo | T4323 | 07/07/2022 | Kurum | 1250 | Yağlı | ABB | Dyn11 | ONAN | 30000 | 36000 | Yükte | 3 | 10450 | 1095 | 01/06/2002 | TR1 | 5 | İSTANBUL | SULTANBEYLİ |  | FATİH |  | DT-1353-02 | 6.38 | 34.5 | 0.4 | 14/06/2022 | 20/11/2024 | Hayır | Hayır
SANCAKTEPE | 801428642 | YGAG Trafo | Gendepo | T4765 | 01/01/2006 | Kurum | 1600 | Yağlı | ESITAS | Dyn11 | ONAN | 28500 | 36000 | Boşta |  | 14000 | 2150 | 01/08/1999 | TR1 | 5 | İSTANBUL | SANCAKTEPE |  | YUNUS EMRE |  | 68169 | 5.94 | 34.5 | 0.4 |  | 03/10/2024 | Hayır | Hayır
SANCAKTEPE | 826668913 | YGAG Trafo | Gendepo | T4153 | 01/01/2021 | Özel | 100 | Yağlı | ABB | Dyn11 | ONAN | 30000 | 36000 | Yükte | 3 | 1750 | 320 | 01/01/1999 | TR1 | 5 | İSTANBUL | SANCAKTEPE |  | MERVE |  | 1430-99 | 4.5 | 34.5 | 0.4 | 20/08/2021 | 03/10/2025 | Hayır | Hayır
SANCAKTEPE | 801429428 | YGAG Trafo | Hermetik | T4565 | 01/01/2001 | Kurum | 630 | Yağlı | TRANSTEK | Dyn11 | ONAN | 28500 | 36000 | Boşta | 4 | 5098 | 2235 | 01/10/2010 | TR1 | 6 | İSTANBUL | SANCAKTEPE |  | PAŞAKÖY |  | 081156 | 4.68 | 34.5 | 0.4 |  | 03/10/2024 | Hayır | Hayır
SANCAKTEPE | 906966506 | YGAG Trafo | Gendepo | TSA0P8 | 01/01/2006 | Özel | 1000 | Yağlı | ABB | Dyn11 | ONAN | 28500 | 36000 | Boşta |  | 9000 | 1450 | 01/01/2006 | TR1 | 6 | İSTANBUL | SANCAKTEPE |  | AKPINAR |  |  | 6 | 34.5 | 0.4 | 16/08/2016 | 29/11/2024 | Hayır | Hayır
SANCAKTEPE | 906966501 | YGAG Trafo | Gendepo | TSA0P8 | 01/01/2006 | Satış | 1600 | Yağlı | ABB | Dyn11 | ONAN | 28500 | 36000 | Boşta |  | 14000 | 2150 | 01/11/1999 | TR5 | 6 | İSTANBUL | SANCAKTEPE |  | AKPINAR |  | DT-1818-95 | 6 | 34.5 | 0.4 | 16/08/2016 | 03/10/2024 | Hayır | Hayır
SANCAKTEPE | 906966504 | YGAG Trafo | Gendepo | TSA0P8 | 01/01/2006 | Özel | 1000 | Yağlı |  | Dyn11 | ONAN | 28500 | 36000 | Boşta |  | 9000 | 1450 | 01/01/2006 | TR3 | 6 | İSTANBUL | SANCAKTEPE |  | AKPINAR |  |  | 6 | 34.5 | 0.4 | 16/08/2016 | 10/01/2024 | Hayır | Hayır
SANCAKTEPE | 906966505 | YGAG Trafo | Gendepo | TSA0P8 | 01/01/2006 | Özel | 1000 | Yağlı | ABB | Dyn11 | ONAN | 28500 | 36000 | Boşta |  | 9000 | 1450 | 01/01/2006 | TR2 | 6 | İSTANBUL | SANCAKTEPE |  | AKPINAR |  |  | 6 | 34.5 | 0.4 | 16/08/2016 | 10/01/2024 | Hayır | Hayır
SANCAKTEPE | 820616744 | YGAG Trafo | Hermetik | TSA09F | 28/12/2018 | Özel | 1000 | Yağlı | SEM | Dyn11 | ONAN | 28500 | 36000 | Boşta | 4 | 8500 | 1350 | 01/01/2018 | TR1 | 6 | İSTANBUL | SANCAKTEPE |  | MERVE |  | 45493 | 6 | 34.5 | 0.4 | 02/01/2019 | 12/12/2021 | Hayır | Hayır
SANCAKTEPE | 808205128 | YGAG Trafo | Hermetik | T4009 | 01/01/2006 | Kurum | 1600 | Yağlı | ABB | Dyn11 | ONAN | 28500 | 36000 | Yükte | 4 | 12711 | 1992 | 01/04/2016 | TR1 | 6 | İSTANBUL | SANCAKTEPE |  | OSMANGAZİ | 68P.00086 | 1LTR-0033652 | 5.69 | 34.5 | 0.4 | 29/09/2017 | 17/10/2024 | Hayır | Hayır
SANCAKTEPE | 906966503 | YGAG Trafo | Gendepo | TSA0P8 | 01/01/2006 | Özel | 1000 | Yağlı | ETITAS | Dyn11 | ONAN | 28500 | 36000 | Boşta |  | 9000 | 1450 | 01/01/2006 | TR4 | 6 | İSTANBUL | SANCAKTEPE |  | AKPINAR |  |  | 6 | 34.5 | 0.4 | 16/08/2016 | 10/01/2024 | Hayır | Hayır
SANCAKTEPE | 906966502 | YGAG Trafo | Gendepo | TSA0P8 | 01/01/2006 | Özel | 1600 | Yağlı |  | Dyn11 | ONAN | 28500 | 36000 | Boşta |  | 14000 | 2150 | 01/01/2006 | TR6 | 6 | İSTANBUL | SANCAKTEPE |  | AKPINAR |  |  | 6 | 34.5 | 0.4 | 16/08/2016 | 10/01/2024 | Hayır | Hayır
SANCAKTEPE | 817325416 | YGAG Trafo | Hermetik | TSA093 | 01/01/2018 | Özel | 1000 | Yağlı | ASTOR | Dyn11 | ONAN | 30000 | 36000 | Boşta | 5 | 9000 | 1450 | 01/01/2018 | TR1 | 6 | İSTANBUL | SANCAKTEPE |  | KEMAL TÜRKLER |  | 16-10605 | 6 | 34.5 | 0.4 | 28/11/2018 | 01/11/2022 | Hayır | Hayır
SANCAKTEPE | 811017326 | YGAG Trafo | Hermetik | T4384 | 01/01/2001 | Kurum | 1000 | Yağlı | BEST | Dyn11 | ONAN | 28500 | 36000 | Yükte | 4 | 9751 | 1726 | 01/10/2013 | TR1 | 6 | İSTANBUL | SULTANBEYLİ |  | ORHANGAZİ |  | 64500 | 5.62 | 34.5 | 0.4 | 02/01/2018 | 22/01/2025 | Hayır | Hayır
SANCAKTEPE | 830928080 | YGAG Trafo | Hermetik | T44069 | 14/04/2023 | Kurum | 630 | Yağlı | ASTOR | Dyn11 | ONAN | 28500 | 36000 | Yükte | 5 | 5015 | 647 | 01/09/2022 | TR1 | 6 | İSTANBUL | SANCAKTEPE |  | FATİH | 68P.00516.01 | A28284 | 4.71 | 34.5 | 0.4 | 21/06/2023 | 03/10/2024 | Hayır | Hayır
SANCAKTEPE | 808088989 | YGAG Trafo | Hermetik | T4535 | 01/01/2001 | Kurum | 1600 | Yağlı | BEST | Dyn11 | ONAN | 28500 | 36000 | Yükte | 4 | 16404 | 2129 | 01/11/2011 | TR1 | 6 | İSTANBUL | SULTANBEYLİ |  | AKŞEMSETTİN |  | 055543 | 6.49 | 34.5 | 0.4 | 05/04/2017 | 22/09/2025 | Hayır | Hayır
SANCAKTEPE | 832464050 | YGAG Trafo | Hermetik | T44097 | 27/12/2025 | Kurum | 1600 | Yağlı | ASTOR | Dyn11 | ONAN | 28500 | 36000 | Yükte | 5 | 1290 | 13148 | 01/04/2025 | TR1 | 6 | İSTANBUL | SANCAKTEPE |  | YUNUS EMRE | 68P.00652.01 | C27623 | 6.04 | 34.5 | 0.4 | 10/03/2026 | 10/03/2026 | Hayır | Hayır
SANCAKTEPE | 801429142 | YGAG Trafo | Gendepo | TSA2KE | 01/01/2015 | Özel | 1000 | Yağlı | ABB | Dyn11 | ONAN | 28500 | 36000 | Boşta |  | 9000 | 1450 | 01/01/2014 | TR1 | 6 | İSTANBUL | SANCAKTEPE |  | OSMANGAZİ |  |  | 6 | 34.5 | 0.4 |  | 09/12/2025 | Hayır | Hayır
SANCAKTEPE | 801427199 | YGAG Trafo | Hermetik | T4269 | 12/01/2005 | Özel | 250 | Yağlı | MAKSAN | Dyn11 | ONAN | 28500 | 36000 | Boşta | 4 | 2600 | 520 | 14/07/2007 | TR1 | 5 | İSTANBUL | SULTANBEYLİ |  | TURGUT REİS |  | 48177 | 4.5 | 34.5 | 0.4 |  | 28/10/2022 | Hayır | Hayır
SANCAKTEPE | 801428676 | YGAG Trafo | Gendepo | T4481 | 01/01/2001 | Kurum | 1000 | Yağlı | TRANSTEK | Dyn11 | ONAN | 28500 | 36000 | Yükte | 4 | 10041 | 1820 | 01/11/2007 | TR1 | 6 | İSTANBUL | SANCAKTEPE |  | EYÜP SULTAN | bakım | 073763 | 5.94 | 34.5 | 0.4 |  | 08/04/2026 | Hayır | Hayır
SANCAKTEPE | 826782308 | YGAG Trafo | Hermetik | T44502 | 28/09/2021 | Kurum | 1600 | Yağlı | SEM | Dyn11 | ONAN | 28500 | 36000 | Boşta | 4 | 10526 | 1300 | 01/04/2021 | TR1 | 6 | İSTANBUL | ÇEKMEKÖY |  | NİŞANTEPE | 68P.00384.01 | 58541 | 5.91 | 34.5 | 0.4 | 18/11/2021 | 03/10/2024 | Hayır | Hayır
SANCAKTEPE | 831643657 | YGAG Trafo | Hermetik | T45051 | 16/11/2024 | Kurum | 1600 | Yağlı | ASTOR | Dyn11 | ONAN | 28500 | 36000 | Yükte | 5 | 1239 | 13109 | 01/05/2024 | TR1 | 6 | İSTANBUL | ÇEKMEKÖY |  | GÜNGÖREN | 68P.00599.01 | C07701 | 6.13 | 34.5 | 0.4 | 08/01/2025 | 21/02/2025 | Hayır | Hayır
SANCAKTEPE | 829201399 | YGAG Trafo | Hermetik | T4309 | 15/06/2022 | Kurum | 1600 | Yağlı | ELTAS | Dyn11 | ONAN | 28500 | 36000 | Yükte | 3 | 14407 | 2112 | 01/06/2016 | TR1 | 6 | İSTANBUL | SANCAKTEPE |  | MEVLANA |  | YT-16-0627 | 5.78 | 34.5 | 0.4 | 15/06/2022 | 04/11/2024 | Hayır | Hayır
SANCAKTEPE | 907608804 | YGAG Trafo | Gendepo | TSA2KC |  | Özel | 1600 | Yağlı | BESE | Dyn11 | ONAN | 28500 | 36000 | Boşta |  | 14000 | 2150 | 01/01/1994 | TR1 | 6 | İSTANBUL | SULTANBEYLİ |  | MİMAR SİNAN |  |  | 6 | 34.5 | 0.4 | 21/11/2016 | 01/11/2022 | Hayır | Hayır
SANCAKTEPE | 832593501 | YGAG Trafo | Hermetik | B46100 | 20/12/2025 | Kurum | 1600 | Yağlı | EUROPOWER | Dyn11 | ONAN | 28500 | 36000 | Yükte | 4 | 12446 | 1324 | 01/10/2025 | TR1 | 6 | İSTANBUL | PENDİK |  | KURNA | 68P.00679.01 | 2517190798 | 6.17 | 34.5 | 0.4 | 21/05/2026 | 22/05/2026 | Hayır | Hayır
SANCAKTEPE | 801428556 | YGAG Trafo | Gendepo | T4476 | 01/01/2006 | Kurum | 1000 | Yağlı | ABB | Dyn11 | ONAN | 28500 | 36000 | Yükte | 4 | 9000 | 1473 | 01/12/2004 | TR1 | 6 | İSTANBUL | SANCAKTEPE |  | OSMANGAZİ |  | DT. 2819-04 | 5.91 | 34.5 | 0.4 |  | 03/10/2024 | Hayır | Hayır
SANCAKTEPE | 808177058 | YGAG Trafo | Hermetik | T4163 | 01/01/1992 | Kurum | 1600 | Yağlı | ELTAS | Dyn11 | ONAN | 28500 | 36000 | Yükte | 4 | 14164 | 2024 | 01/12/2014 | TR1 | 6 | İSTANBUL | SANCAKTEPE |  | AKPINAR |  | YT-14-1633 | 6.04 | 34.5 | 0.4 | 17/07/2017 | 28/11/2025 | Hayır | Hayır
SANCAKTEPE | 831605279 | YGAG Trafo | Hermetik | T45063 | 05/11/2024 | Kurum | 1600 | Yağlı | ASTOR | Dyn11 | ONAN | 28500 | 36000 | Yükte | 5 | 13063 | 1284 | 01/06/2024 | TR1 | 6 | İSTANBUL | ÇEKMEKÖY |  | GÜNGÖREN | 68P.00618.01 | C08957 | 6.12 | 34.5 | 0.4 | 20/12/2024 | 20/12/2024 | Hayır | Hayır
SANCAKTEPE | 828014444 | YGAG Trafo | Hermetik | T4430 | 14/03/2021 | Kurum | 1600 | Yağlı | MAKSAN | Dyn11 | ONAN | 30000 | 36000 | Yükte | 3 | 16230 | 2640 | 01/01/2008 | TR1 | 5 | İSTANBUL | SANCAKTEPE |  | MECLİS |  | 60699 | 6.53 | 34.5 | 0.4 | 16/03/2022 | 28/11/2025 | Hayır | Hayır
SANCAKTEPE | 801425959 | YGAG Trafo | Gendepo | TSA26N | 01/01/2015 | Özel | 160 | Yağlı |  | Yzn11 | ONAN | 28500 | 36000 | Boşta | 4 | 2350 | 460 | 01/01/2014 | TR1 | 5 | İSTANBUL | MALTEPE |  | BÜYÜKBAKKALKÖY |  |  | 4.5 | 34.5 | 0.4 |  | 09/12/2025 | Hayır | Hayır
SANCAKTEPE | 811171764 | YGAG Trafo | Hermetik | T4668 | 01/01/2001 | Kurum | 1000 | Yağlı | BEST | Dyn11 | ONAN | 28500 | 36000 | Boşta | 4 | 9000 | 1450 | 01/11/2014 | TR1 | 6 | İSTANBUL | SULTANBEYLİ |  | AKŞEMSETTİN |  | 66076 | 6 | 34.5 | 0.4 | 03/05/2018 | 03/10/2024 | Hayır | Hayır
SANCAKTEPE | 808153951 | YGAG Trafo | Hermetik | T4463 | 01/01/2006 | Kurum | 1600 | Yağlı | SCHNEIDER | Dyn11 | ONAN | 28500 | 36000 | Yükte | 4 | 16648 | 2562 | 01/07/2011 | TR1 | 6 | İSTANBUL | SULTANBEYLİ |  | BATTALGAZİ |  | 222026/01 | 5.76 | 34.5 | 0.4 | 17/05/2017 | 23/03/2026 | Hayır | Hayır
SANCAKTEPE | 805546453 | YGAG Trafo | Gendepo | T4702 | 01/01/1992 | Özel | 400 | Yağlı | TRANSTEK | Dyn11 | ONAN | 28500 | 36000 | Boşta | 4 | 5400 | 1350 | 01/04/2002 | TR1 | 5 | İSTANBUL | SANCAKTEPE |  | HİLAL |  | 72961 | 4.5 | 34.5 | 0.4 | 24/06/2016 | 28/10/2022 | Hayır | Hayır
SANCAKTEPE | 831695493 | YGAG Trafo | Hermetik | T4182 | 20/01/2025 | Kurum | 630 | Yağlı | BETA | Dyn11 | ONAN | 36000 | 28500 | Yükte | 4 | 8216 | 866 | 01/09/2024 | TR1 | 6 | İSTANBUL | SULTANBEYLİ |  | ORHANGAZİ | 43I.2403.38.00136 | 126496 | 5.9 | 34.5 | 0.4 | 07/02/2025 | 09/02/2025 | Evet | Hayır
SANCAKTEPE | 801428575 | YGAG Trafo | Gendepo | T4049 | 01/01/2006 | Kurum | 1000 | Yağlı | ABB | Dyn11 | ONAN | 30000 | 36000 | Yükte | 3 | 8360 | 885 | 01/12/1999 | TR1 | 5 | İSTANBUL | SANCAKTEPE |  | OSMANGAZİ |  | DT-1427/99 | 5.6 | 34.5 | 0.4 |  | 24/10/2024 | Hayır | Hayır
SANCAKTEPE | 830944106 | YGAG Trafo | Hermetik | TSA4DD | 12/06/2023 | Özel | 630 | Yağlı | ASTOR | Dyn11 | ONAN | 28500 | 36000 | Boşta | 4 | 4888 | 636 | 01/02/2023 | TR1 | 6 | İSTANBUL | SANCAKTEPE |  | EYÜP SULTAN | 10183 | B01178 | 4.63 | 34.5 | 0.4 | 19/07/2023 | 08/08/2023 | Hayır | Hayır
SANCAKTEPE | 803044037 | YGAG Trafo | Hermetik | TSA2JT | 02/09/2016 | Özel | 400 | Yağlı | TRANSTEK | Dyn11 | ONAN | 28500 | 36000 | Boşta | 4 | 5400 | 1350 | 01/01/2015 | TR1 | 5 | İSTANBUL | SANCAKTEPE |  | EMEK | 68P.00050 |  | 4.5 | 34.5 | 0.4 | 29/01/2016 | 23/09/2025 | Hayır | Hayır
SANCAKTEPE | 801425854 | YGAG Trafo | Gendepo | T4368 | 01/01/1990 | Özel | 100 | Yağlı |  | Yzn11 | ONAN | 28500 | 36000 | Boşta | 4 | 1750 | 320 | 01/01/1990 | TR1 | 5 | İSTANBUL | SULTANBEYLİ |  | MECİDİYE |  |  | 4.5 | 34.5 | 0.4 |  | 26/07/2023 | Hayır | Hayır
SANCAKTEPE | 811155516 | YGAG Trafo | Hermetik | T4884 | 01/01/2016 | Kurum | 1600 | Yağlı | ULUSOY | Dyn11 | ONAN | 28500 | 36000 | Boşta | 4 | 14388 | 2150 | 01/11/2016 | TR1 | 6 | İSTANBUL | SULTANBEYLİ |  | ADİL |  | 0470 | 6 | 34.5 | 0.4 | 20/04/2018 | 03/10/2024 | Hayır | Hayır
SANCAKTEPE | 801428531 | YGAG Trafo | Kuru | T4696 | 01/01/2006 | Kurum | 630 | Kuru | ELTAS | Dyn11 | AN | 28500 | 36000 | Yükte | 4 | 6138 | 1297 | 01/11/2014 | TR1 | 6 | İSTANBUL | SULTANBEYLİ |  | AHMET YESEVİ |  | KT-14-3284 | 5.94 | 34.5 | 0.4 |  | 16/12/2025 | Hayır | Hayır
SANCAKTEPE | 811136968 | YGAG Trafo | Hermetik | T4817 | 01/01/2006 | Kurum | 1600 | Yağlı | ASTOR | Dyn11 | ONAN | 28500 | 36000 | Yükte | 4 | 14000 | 2150 | 01/01/2017 | TR1 | 6 | İSTANBUL | ÇEKMEKÖY |  | NİŞANTEPE |  | 14-12944 | 6 | 34.5 | 0.4 | 10/04/2018 | 15/10/2025 | Hayır | Hayır
SANCAKTEPE | 801429307 | YGAG Trafo | Hermetik | TSA2KB | 01/01/2015 | Özel | 200 | Yağlı | MERAL | Dyn11 | ONAN | 28500 | 36000 | Boşta |  | 2950 | 635 | 01/01/2014 | TR1 |  | İSTANBUL | SANCAKTEPE |  | VEYSEL KARANİ |  |  | 4.5 | 34.5 | 0.4 |  | 09/12/2025 | Hayır | Hayır
SANCAKTEPE | 801430165 | YGAG Trafo | Hermetik | T4744 | 01/01/2006 | Kurum | 1000 | Yağlı | BEST | Dyn11 | ONAN | 28500 | 36000 | Boşta |  | 9000 | 1450 | 09/01/2014 | TR1 | 6 | İSTANBUL | SANCAKTEPE |  | EYÜP SULTAN |  | YT-14-1034 | 6 | 34.5 | 0.4 |  | 03/10/2024 | Hayır | Hayır
SANCAKTEPE | 801425932 | YGAG Trafo | Gendepo | T4402 | 01/01/2001 | Özel | 400 | Yağlı | MEKSAN | Dyn11 |  | 28500 | 36000 | Boşta | 4 | 5400 | 1350 | 01/01/1985 | TR1 | 5 | İSTANBUL | SANCAKTEPE |  | VEYSEL KARANİ |  | 17171 | 4.5 | 34.5 | 0.4 |  | 28/10/2022 | Hayır | Hayır
SANCAKTEPE | 801425916 | YGAG Trafo | Gendepo | T4515 | 01/01/2006 | Özel | 250 | Yağlı | ASTOR | Dyn11 | ONAN | 28500 | 36000 | Boşta | 4 | 2600 | 520 | 01/01/2017 | TR1 | 5 | İSTANBUL | ÇEKMEKÖY |  | AYDINLAR |  | 17-11022 | 4.5 | 34.5 | 0.4 |  | 28/10/2022 | Hayır | Hayır
SANCAKTEPE | 821653939 | YGAG Trafo | Hermetik | T4882 | 27/11/2017 | Kurum | 1600 | Yağlı | ASTOR | Dyn11 | ONAN | 28500 | 36000 | Boşta | 4 | 1050 | 2150 | 01/01/2017 | TR1 | 6 | İSTANBUL | SANCAKTEPE |  | SARIGAZİ |  | 17-10412 | 6 | 34.5 | 0.4 | 04/09/2019 | 03/10/2024 | Hayır | Hayır
SANCAKTEPE | 817253947 | YGAG Trafo | Hermetik | T4628 | 05/10/2017 | Kurum | 1000 | Yağlı | ASTOR | Dyn11 | ONAN | 28500 | 36000 | Boşta | 4 | 9000 | 1450 | 01/01/2017 | TR1 | 6 | İSTANBUL | MALTEPE |  | BÜYÜKBAKKALKÖY | 68P.00188.01 | 17-06491 | 6 | 34.5 | 0.4 | 17/09/2018 | 03/10/2024 | Hayır | Hayır
SANCAKTEPE | 831643558 | YGAG Trafo | Hermetik | T45057 | 16/11/2024 | Kurum | 1600 | Yağlı | ASTOR | Dyn11 | ONAN | 28500 | 36000 | Yükte | 5 | 1246 | 13126 | 01/05/2024 | TR1 | 6 | İSTANBUL | ÇEKMEKÖY |  | GÜNGÖREN | 68P.00599.01 | C08419 | 6.25 | 34.5 | 0.4 | 08/01/2025 | 21/02/2025 | Hayır | Hayır
SANCAKTEPE | 825976721 | YGAG Trafo | Hermetik | T4265 | 16/12/2020 | Kurum | 1600 | Yağlı | BETA | Dyn11 | ONAN | 28500 | 36000 | Yükte | 4 | 14272 | 2170 | 26/11/2020 | TR1 | 6 | İSTANBUL | MALTEPE |  | BÜYÜKBAKKALKÖY | 68P.00366.02 | 103926 | 5.98 | 34.5 | 0.4 | 22/01/2021 | 10/07/2025 | Evet | Hayır
SANCAKTEPE | 801425806 | YGAG Trafo | Gendepo | T4098 | 02/11/1997 | Özel | 100 | Yağlı |  | Yzn11 | ONAN | 28500 | 36000 | Boşta | 4 | 1750 | 320 | 02/11/1997 | TR1 | 5 | İSTANBUL | SULTANBEYLİ |  | AKŞEMSETTİN |  |  | 4.5 | 34.5 | 0.4 |  | 03/11/2023 | Hayır | Hayır
SANCAKTEPE | 830906145 | YGAG Trafo | Hermetik | TSA4DC | 20/12/2022 | Özel | 630 | Yağlı | ABB | Dyn1 | ONAN | 28500 | 36000 | Yükte | 4 | 11000 | 1300 | 01/12/2021 | TR1 | 6 | İSTANBUL | MALTEPE |  | BÜYÜKBAKKALKÖY | 0680-00064 | 1LTR0050142 | 6 | 34.5 | 0.4 | 30/05/2023 | 30/05/2023 | Hayır | Hayır
SANCAKTEPE | 801429707 | YGAG Trafo | Kuru | TSA25K | 01/01/2012 | Özel | 800 | Kuru | ELTAS | Dyn11 |  | 28500 | 36000 | Boşta |  | 6685 | 2167 | 01/01/2012 | TR1 | 6 | İSTANBUL | SANCAKTEPE |  | ABDURRAHMANGAZİ |  | 11/KT-1464 | 7.441 | 34.5 | 0.4 |  | 01/11/2022 | Hayır | Hayır
SANCAKTEPE | 824722253 | YGAG Trafo | Hermetik | T44012 | 16/09/2019 | Kurum | 1600 | Yağlı | BETA | Dyn11 | ONAN | 28500 | 36000 | Yükte | 4 | 13152 | 1361 | 01/08/2019 | TR1 | 6 | İSTANBUL | SANCAKTEPE |  | YENİDOĞAN | 68P.00288.01.02 | 21906042 | 6.02 | 34.5 | 0.4 | 22/11/2019 | 06/05/2025 | Hayır | Hayır
SANCAKTEPE | 831605106 | YGAG Trafo | Hermetik | T45053 | 05/11/2024 | Kurum | 1600 | Yağlı | ASTOR | Dyn11 | ONAN | 28500 | 36000 | Yükte | 5 | 13030 | 1306 | 01/05/2024 | TR1 | 6 | İSTANBUL | ÇEKMEKÖY |  | GÜNGÖREN | 68P.00618.01 | C08423 | 6.31 | 34.5 | 0.4 | 20/12/2024 | 20/12/2024 | Hayır | Hayır
SANCAKTEPE | 831759102 | YGAG Trafo | Gendepo | T4347 | 15/04/2025 | Kurum | 1000 | Yağlı | ABB | Dyn11 | ONAN | 30000 | 36000 | Yükte | 3 | 6574 | 1296 | 01/09/1998 | TR1 | 5 | İSTANBUL | SANCAKTEPE |  | SAFA | 4916726396 | DT-0940-98 | 5.69 | 34.5 | 0.4 | 15/04/2025 | 15/04/2025 | Hayır | Hayır
SANCAKTEPE | 801428681 | YGAG Trafo | Gendepo | T4458 | 01/01/2006 | Kurum | 630 | Yağlı | ABB | Dyn11 | ONAN | 30000 | 36000 | Boşta | 3 | 5840 | 2235 | 01/05/2000 | TR1 | 5 | İSTANBUL | SULTANBEYLİ |  | AHMET YESEVİ |  | 999229/900 | 4.38 | 34.5 | 0.4 |  | 03/10/2024 | Hayır | Hayır
SANCAKTEPE | 907711623 | YGAG Trafo | Hermetik | TSA2K9 | 11/01/2016 | Özel | 630 | Yağlı |  | Dyn11 | ONAN | 28500 | 36000 | Boşta | 4 | 6750 | 995 | 01/01/2015 | TR1 | 5 | İSTANBUL | SULTANBEYLİ |  | ADİL |  |  | 4.5 | 34.5 | 0.4 | 25/11/2016 | 17/11/2025 | Hayır | Hayır
SANCAKTEPE | 801429141 | YGAG Trafo | Gendepo | TSA2KF | 01/01/2015 | Özel | 630 | Yağlı |  | Dyn11 | ONAN | 28500 | 36000 | Boşta | 4 | 6750 | 995 | 01/01/2014 | TR1 | 5 | İSTANBUL | SANCAKTEPE |  | OSMANGAZİ |  |  | 4.5 | 34.5 | 0.4 |  | 09/12/2025 | Hayır | Hayır
SANCAKTEPE | 829696175 | YGAG Trafo | Hermetik | T4918 | 25/08/2022 | Kurum | 1600 | Yağlı | ASTOR | Dyn11 | ONAN | 28500 | 36000 | Yükte | 4 | 13159 | 1300 | 01/03/2022 | TR1 | 6 | İSTANBUL | SULTANBEYLİ |  | MİMAR SİNAN | 68P.00491.01 | A22316 | 6.31 | 34.5 | 0.4 | 01/11/2022 | 03/10/2024 | Hayır | Hayır
SANCAKTEPE | 906966837 | YGAG Trafo | Gendepo | TSA0P7 | 01/01/2014 | Özel | 1000 | Yağlı |  | Dyn11 |  | 28500 | 36000 | Boşta |  | 9000 | 1450 | 01/01/2014 | TR1 | 6 | İSTANBUL | SANCAKTEPE |  | AKPINAR |  |  | 6 | 34.5 | 0.4 | 18/08/2016 | 01/11/2022 | Hayır | Hayır
SANCAKTEPE | 821638295 | YGAG Trafo | Hermetik | T4897 | 31/05/2019 | Kurum | 1600 | Yağlı | BETA | Dyn11 | ONAN | 28500 | 36000 | Yükte | 4 | 14000 | 2150 | 15/10/2018 | TR1 | 6 | İSTANBUL | SANCAKTEPE |  | EYÜP SULTAN |  | 21808110 | 6.5129 | 34.5 | 0.4 | 26/08/2019 | 15/01/2026 | Hayır | Hayır
SANCAKTEPE | 824796945 | YGAG Trafo | Hermetik | T44009 | 14/12/2019 | Kurum | 1600 | Yağlı | BETA | Dyn11 | ONAN | 28500 | 36000 | Yükte | 4 | 13500 | 1350 | 01/08/2019 | TR1 | 6 | İSTANBUL | SANCAKTEPE |  | HİLAL | 68P.00283 | 21906044 | 6.6629 | 34.5 | 0.4 | 16/01/2020 | 03/10/2024 | Hayır | Hayır
SANCAKTEPE | 801424337 | YGAG Trafo | Hermetik | T4256 | 01/01/1992 | Kurum | 1000 | Yağlı | BEST | Dyn11 | ONAN | 28500 | 36000 | Yükte | 4 | 9000 | 1450 | 01/05/2009 | TR1 | 6 | İSTANBUL | SANCAKTEPE |  | AKPINAR |  | 054012 | 6 | 34.5 | 0.4 |  | 28/11/2025 | Evet | Hayır
SANCAKTEPE | 829297162 | YGAG Trafo | Gendepo | T4408 | 10/09/2022 | Kurum | 1600 | Yağlı | ALSTOM | Dyn11 | ONAN | 30000 | 36000 | Yükte | 3 | 9700 | 1550 | 01/01/2001 | TR1 | 5 | İSTANBUL | SANCAKTEPE |  | AKPINAR | bakım | 211690/01 | 5.78 | 34.5 | 0.4 | 13/09/2022 | 01/04/2026 | Hayır | Hayır
SANCAKTEPE | 801428570 | YGAG Trafo | Hermetik | T4690 | 01/01/2006 | Kurum | 1000 | Yağlı | ELTAS | Dyn11 | ONAN | 30000 | 36000 | Boşta | 4 | 10322 | 1931 | 01/10/2007 | TR1 | 5 | İSTANBUL | ÇEKMEKÖY |  | SULTANÇİFTLİĞİ |  | 07. 597 | 6.11 | 34.5 | 0.4 |  | 07/10/2025 | Hayır | Hayır
SANCAKTEPE | 824800141 | YGAG Trafo | Hermetik | T4710 | 18/01/2020 | Kurum | 630 | Yağlı | ASTOR | Dyn11 | ONAN | 28500 | 36000 | Yükte | 4 | 5454 | 1060 | 01/06/2016 | TR1 | 6 | İSTANBUL | SANCAKTEPE |  | SAFA |  | 16-04696 | 4.46 | 34.5 | 0.4 | 21/01/2020 | 29/07/2025 | Hayır | Hayır
SANCAKTEPE | 801425838 | YGAG Trafo | Gendepo | TSA0MU | 01/01/2006 | Özel | 1600 | Yağlı | TRANSTEK | Dyn11 | ONAN | 28500 | 36000 | Boşta |  | 14000 | 2150 | 01/05/2002 | TR1 | 6 | İSTANBUL | SULTANBEYLİ |  | AKŞEMSETTİN |  | 9097601 | 6 | 34.5 | 0.4 |  | 27/11/2023 | Hayır | Hayır
SANCAKTEPE | 904302661 | YGAG Trafo | Gendepo | T4557 | 01/01/1992 | Özel | 250 | Yağlı | TRANSTEK | Dyn11 | ONAN | 28500 | 36000 | Boşta | 4 | 2600 | 520 | 11/01/2007 | TR1 | 5 | İSTANBUL | MALTEPE |  | BÜYÜKBAKKALKÖY |  | 73772 | 4.5 | 34.5 | 0.4 | 12/03/2016 | 28/10/2022 | Hayır | Hayır
SANCAKTEPE | 811033066 | YGAG Trafo | Kuru | TSA08A | 01/01/2018 | Özel | 1250 | Kuru | BEST | Dyn11 | AN | 28500 | 34500 | Boşta | 2 | 12177 | 1769 | 01/01/2018 | TR3 | 5 | İSTANBUL | SULTANBEYLİ |  | BATTALGAZİ |  | 2944 | 6 | 34.5 | 0.4 | 25/01/2018 | 05/02/2024 | Hayır | Hayır
SANCAKTEPE | 811033069 | YGAG Trafo | Kuru | TSA08A | 01/01/2018 | Özel | 1250 | Kuru | BEST | Dyn11 | AN | 28500 | 34500 | Boşta | 2 | 12200 | 1750 | 01/01/2018 | TR1 | 5 | İSTANBUL | SULTANBEYLİ |  | BATTALGAZİ |  | 2942 | 6 | 34.5 | 0.4 | 25/01/2018 | 01/11/2022 | Hayır | Hayır
SANCAKTEPE | 811033068 | YGAG Trafo | Kuru | TSA08A | 01/01/2018 | Özel | 1250 | Kuru | BEST | Dyn11 | AN | 28500 | 34500 | Boşta | 2 | 12200 | 1750 | 01/01/2018 | TR2 | 5 | İSTANBUL | SULTANBEYLİ |  | BATTALGAZİ |  | 2943 | 6 | 34.5 | 0.4 | 25/01/2018 | 01/11/2022 | Hayır | Hayır
SANCAKTEPE | 901011343 | YGAG Trafo | Kuru | TSA0NJ | 01/01/2014 | Özel | 2000 | Kuru | SCHNEIDER | Dyn11 | AN | 28500 | 36000 | Boşta |  | 10310 | 1932 | 01/01/2014 | TR5 |  | İSTANBUL | SULTANBEYLİ |  | ABDURRAHMANGAZİ |  |  | 6 | 34.5 | 0.4 | 14/06/2016 | 05/02/2024 | Hayır | Hayır
SANCAKTEPE | 901011341 | YGAG Trafo | Kuru | TSA0NJ | 01/01/2014 | Özel | 2000 | Kuru | SIEMENS | Dyn11 |  | 28500 | 36000 | Boşta |  | 16500 | 2600 | 01/01/2014 | TR3 |  | İSTANBUL | SULTANBEYLİ |  | ABDURRAHMANGAZİ |  |  | 6 | 34.5 | 0.4 | 14/06/2016 | 01/11/2022 | Hayır | Hayır
SANCAKTEPE | 901011342 | YGAG Trafo | Kuru | TSA0NJ | 01/01/2014 | Özel | 2000 | Kuru | SCHNEIDER | Dyn11 | AN | 28500 | 36000 | Boşta |  | 10310 | 1932 | 01/01/2014 | TR4 |  | İSTANBUL | SULTANBEYLİ |  | ABDURRAHMANGAZİ |  |  | 6 | 34.5 | 0.4 | 14/06/2016 | 05/02/2024 | Hayır | Hayır
SANCAKTEPE | 901011339 | YGAG Trafo | Kuru | TSA0NJ | 01/01/2014 | Özel | 2000 | Kuru | SCHNEIDER | Dyn11 |  | 28500 | 36000 | Boşta |  | 16500 | 2600 | 01/01/2014 | TR1 |  | İSTANBUL | SULTANBEYLİ |  | ABDURRAHMANGAZİ |  |  | 6 | 34.5 | 0.4 | 14/06/2016 | 01/11/2022 | Hayır | Hayır
SANCAKTEPE | 901011340 | YGAG Trafo | Kuru | TSA0NJ | 01/01/2014 | Özel | 2000 | Kuru | SCHNEIDER | Dyn11 |  | 28500 | 36000 | Boşta |  | 16500 | 2600 | 01/01/2014 | TR2 |  | İSTANBUL | SULTANBEYLİ |  | ABDURRAHMANGAZİ |  |  | 6 | 34.5 | 0.4 | 14/06/2016 | 01/11/2022 | Hayır | Hayır
SANCAKTEPE | 801429837 | YGAG Trafo | Hermetik | TSA0P5 | 01/01/2011 | Özel | 400 | Yağlı | ELKIMA | Dyn11 | ONAN | 28500 | 36000 | Boşta | 4 | 5400 | 1350 | 01/01/2011 | TR1 | 5 | İSTANBUL | ÇEKMEKÖY |  | ÇATALMEŞE |  |  | 4.5 | 34.5 | 0.4 |  | 01/11/2022 | Hayır | Hayır
SANCAKTEPE | 801427535 | YGAG Trafo | Hermetik | T4788 | 01/01/2001 | Kurum | 1000 | Yağlı | SEM | Dyn11 | ONAN | 28500 | 36000 | Boşta |  | 9000 | 1450 | 01/09/2012 | TR1 | 6 | İSTANBUL | SANCAKTEPE |  | EYÜP SULTAN |  | 19855 | 6 | 34.5 | 0.4 |  | 03/10/2024 | Hayır | Hayır
SANCAKTEPE | 832204557 | YGAG Trafo | Hermetik | TSA7MR | 15/10/2025 | Özel | 1600 | Yağlı | ASTOR | Dyn11 | ONAN | 28500 | 36000 | Yükte | 4 | 13155 | 1342 | 01/03/2025 | TR1 | 6 | İSTANBUL | SANCAKTEPE |  | EYÜP SULTAN | 0680-00953 | C24463 | 6.25 | 34.5 | 0.4 | 03/11/2025 | 03/11/2025 | Hayır | Hayır
SANCAKTEPE | 831669682 | YGAG Trafo | Hermetik | T44061 | 17/12/2024 | Kurum | 1600 | Yağlı | ASTOR | Dyn11 | ONAN | 28500 | 36000 | Yükte | 5 | 1244 | 13047 | 30/05/2024 | TR1 | 6 | İSTANBUL | SANCAKTEPE |  | ABDURRAHMANGAZİ | 68P.00638.01 | C07236 | 6.03 | 34.5 | 0.4 | 20/01/2025 | 20/01/2025 | Hayır | Hayır
SANCAKTEPE | 801428579 | YGAG Trafo | Gendepo | T4796 | 01/12/2005 | Kurum | 630 | Yağlı | BEST | Dyn11 | ONAN | 30000 | 36000 | Yükte | 4 | 5840 | 2235 | 01/01/2003 | TR1 | 5 | İSTANBUL | SANCAKTEPE |  | VEYSEL KARANİ |  | 045012 | 4.5 | 34.5 | 0.4 |  | 03/10/2024 | Hayır | Hayır
SANCAKTEPE | 829289036 | YGAG Trafo | Gendepo | T4193 | 07/09/2022 | Kurum | 1250 | Yağlı | ABB | Dyn11 | ONAN | 30000 | 36000 | Yükte | 3 | 12000 | 1850 | 01/01/1999 | TR1 | 5 | İSTANBUL | SANCAKTEPE |  | OSMANGAZİ |  | DT-0816-99 | 6.53 | 34.5 | 0.4 | 07/09/2022 | 03/10/2024 | Hayır | Hayır
SANCAKTEPE | 900509475 | YGAG Trafo | Hermetik | T4735 | 01/01/2006 | Kurum | 1600 | Yağlı | ELTAS | Dyn11 | ONAN | 28500 | 36000 | Yükte | 4 | 13737 | 2114 | 01/01/2015 | TR1 | 6 | İSTANBUL | SANCAKTEPE |  | OSMANGAZİ | 68P.00031 | YT-15-0079 | 6.07 | 34.5 | 0.4 | 19/03/2016 | 01/07/2025 | Hayır | Hayır
SANCAKTEPE | 826220543 | YGAG Trafo | Hermetik | T4777 | 16/12/2021 | Kurum | 1600 | Yağlı | ASTOR | Dyn11 | ONAN | 28500 | 36000 | Yükte | 4 | 14020 | 2112 | 01/01/2017 | TR1 | 6 | İSTANBUL | SANCAKTEPE |  | PAŞAKÖY |  | 17-07527 | 6 | 34.5 | 0.4 | 31/03/2021 | 03/10/2024 | Hayır | Hayır
SANCAKTEPE | 828233083 | YGAG Trafo | Hermetik | TSA3YD | 09/04/2021 | Protokollü (MGİT) | 800 | Yağlı | EREN | Dyn11 | ONAN | 28500 | 36000 | Yükte | 5 | 8000 | 1300 | 01/02/2006 | TR1 | 6 | İSTANBUL | SULTANBEYLİ |  | ABDURRAHMANGAZİ | 21-8455 | 042806 | 5.75 | 34.5 | 0.4 | 31/03/2022 | 19/09/2022 | Hayır | Hayır
SANCAKTEPE | 801426028 | YGAG Trafo | Gendepo | TSA26M | 01/01/2014 | Özel | 630 | Yağlı |  | Dyn11 | ONAN | 28500 | 36000 | Boşta | 4 | 6750 | 995 | 01/01/2014 | TR1 | 5 | İSTANBUL | MALTEPE |  | BÜYÜKBAKKALKÖY |  |  | 4.5 | 34.5 | 0.4 |  | 01/11/2022 | Hayır | Hayır
SANCAKTEPE | 907602021 | YGAG Trafo | Hermetik | TSA26M | 01/01/2014 | Özel | 1600 | Yağlı | ELTAS | Dyn11 | ONAN | 28500 | 36000 | Boşta |  | 14000 | 2150 | 01/01/2014 | TR2 | 6 | İSTANBUL | MALTEPE |  | BÜYÜKBAKKALKÖY |  |  | 6 | 34.5 | 0.4 | 04/11/2016 | 01/11/2022 | Hayır | Hayır
SANCAKTEPE | 814353514 | YGAG Trafo | Hermetik | T4939 | 05/06/2018 | Kurum | 1600 | Yağlı | ASTOR | Dyn11 | ONAN | 28500 | 36000 | Boşta | 4 | 14000 | 2150 | 10/04/2018 | TR1 | 6 | İSTANBUL | SANCAKTEPE |  | ATATÜRK |  | 18-4193 | 6 | 34.5 | 0.4 | 25/07/2018 | 03/10/2024 | Hayır | Hayır
SANCAKTEPE | 801429410 | YGAG Trafo | Hermetik | T4405 | 01/01/2006 | Özel | 1250 | Yağlı | ABB | Dyn11 | ONAN | 28500 | 36000 | Boşta |  | 12200 | 1750 | 01/01/2009 | TR1 | 6 | İSTANBUL | SANCAKTEPE |  | OSMANGAZİ |  | 60345 | 6 | 34.5 | 0.4 |  | 28/10/2022 | Hayır | Hayır
SANCAKTEPE | 801425958 | YGAG Trafo | Gendepo | T4311 | 01/01/2009 | Özel | 400 | Yağlı | ETITAS | Dyn11 | ONAN | 28500 | 36000 | Boşta | 4 | 5400 | 1350 | 01/01/2009 | TR1 | 5 | İSTANBUL | ÇEKMEKÖY |  | AYDINLAR |  | 63163 | 4.5 | 34.5 | 0.4 |  | 08/07/2024 | Hayır | Hayır
SANCAKTEPE | 811007074 | YGAG Trafo | Gendepo | T4234 | 01/01/1992 | Kurum | 1600 | Yağlı | ABB | Dyn11 | ONAN | 30000 | 36000 | Yükte | 3 | 14024 | 2107 | 01/01/1997 | TR1 | 5 | İSTANBUL | SANCAKTEPE |  | VEYSEL KARANİ |  | 960757 | 5.76 | 34.5 | 0.4 | 11/12/2017 | 03/10/2024 | Hayır | Hayır
SANCAKTEPE | 829244926 | YGAG Trafo | Hermetik | T4761 | 27/07/2022 | Kurum | 1000 | Yağlı | MAKSAN | Dyn11 | ONAN | 30000 | 36000 | Yükte | 3 | 10450 | 1636 | 01/01/2011 | TR1 | 5 | İSTANBUL | SANCAKTEPE |  | OSMANGAZİ |  | 64779 | 6.06 | 34.5 | 0.4 | 27/07/2022 | 03/10/2024 | Hayır | Hayır
SANCAKTEPE | 826927146 | YGAG Trafo | Kuru | T4579 | 01/01/2021 | Özel | 1600 | Kuru | ABB | Dyn11 | ONAN | 28500 | 36000 | Yükte | 4 | 14000 | 13500 | 01/01/2021 | TR1 | 6 | İSTANBUL | ÇEKMEKÖY |  | MERKEZ |  | 1458021 | 584 | 34.5 | 0.4 | 07/12/2021 | 22/05/2025 | Hayır | Hayır
SANCAKTEPE | 801425868 | YGAG Trafo | Gendepo | T4547 | 01/01/2001 | Kurum | 160 | Yağlı | ABB | Yzn11 | ONAN | 28500 | 36000 | Boşta | 4 | 2350 | 460 | 01/01/2000 | TR1 | 5 | İSTANBUL | ÇEKMEKÖY |  | REŞADİYE |  | ILTR0010843 | 4.5 | 34.5 | 0.4 |  | 03/10/2024 | Hayır | Hayır
SANCAKTEPE | 825761830 | YGAG Trafo | Gendepo | T4271 | 01/01/1992 | Kurum | 1000 | Yağlı | ABB | Dyn11 | ONAN | 30000 | 36000 | Yükte | 4 | 14388 | 1721 | 01/01/2000 | TR1 | 5 | İSTANBUL | SANCAKTEPE |  | KEMAL TÜRKLER |  | DT-2961-00 | 5.6 | 34.5 | 0.4 | 14/12/2020 | 03/10/2024 | Hayır | Hayır
SANCAKTEPE | 801424677 | YGAG Trafo | Gendepo | T4037 | 01/01/1992 | Kurum | 1000 | Yağlı | ABB | Dyn11 | ONAN | 30000 | 36000 | Yükte | 4 | 9000 | 1450 | 01/01/1998 | TR1 | 5 | İSTANBUL | SANCAKTEPE |  | OSMANGAZİ |  | 960471900 | 6.02 | 34.5 | 0.4 |  | 03/01/2025 | Hayır | Hayır
SANCAKTEPE | 906966779 | YGAG Trafo | Gendepo | TSA22B | 01/01/2006 | Özel | 1000 | Yağlı |  | Dyn11 | ONAN | 28500 | 36000 | Boşta |  | 9000 | 1450 | 01/01/2006 | TR1 | 6 | İSTANBUL | SANCAKTEPE |  | AKPINAR |  |  | 6 | 34.5 | 0.4 | 18/08/2016 | 29/11/2024 | Hayır | Hayır
SANCAKTEPE | 831643460 | YGAG Trafo | Hermetik | T45058 | 16/11/2024 | Kurum | 1600 | Yağlı | BETA | Dyn11 | ONAN | 28500 | 36000 | Yükte | 5 | 1356 | 13032 | 27/09/2024 | TR1 | 6 | İSTANBUL | ÇEKMEKÖY |  | GÜNGÖREN | 68P.00599.01 | 132183 | 5.69 | 34.5 | 0.4 | 08/01/2025 | 21/02/2025 | Hayır | Hayır
SANCAKTEPE | 801424697 | YGAG Trafo | Gendepo | B4219 | 31/12/2018 | Kurum | 800 | Yağlı | ASTOR | Dyn11 | ONAN | 28500 | 36000 | Boşta |  | 8035 | 2235 | 01/05/2018 | TR2 | 6 | İSTANBUL | SANCAKTEPE |  | OSMANGAZİ | 68P.00239.01.02.04 | 70207 | 6 | 34.5 | 0.4 |  | 03/10/2024 | Hayır | Hayır
SANCAKTEPE | 801424783 | YGAG Trafo | Hermetik | B4219 | 31/12/2018 | Kurum | 1000 | Yağlı | ASTOR | Dyn11 | ONAN | 28500 | 36000 | Yükte | 4 | 9000 | 1473 | 14/05/2018 | TR1 | 6 | İSTANBUL | SANCAKTEPE |  | OSMANGAZİ | 68P.00239.01.02.04 | 18-6007 | 5.54 | 34.5 | 0.4 |  | 19/11/2024 | Hayır | Hayır
SANCAKTEPE | 830908450 | YGAG Trafo | Hermetik | TSA3YP | 30/05/2023 | Özel | 400 | Yağlı | ATAŞ | Dyn11 | ONAN | 28500 | 36000 | Yükte | 4 | 3552 | 487 | 11/04/2023 | TR1 | 6 | İSTANBUL | SULTANBEYLİ |  | FATİH | 10701 | 23277 | 4.5 | 34.5 | 0.4 | 05/06/2023 | 14/06/2023 | Hayır | Hayır
SANCAKTEPE | 831788283 | YGAG Trafo | Kuru | TSA7P9 | 08/04/2025 | Özel | 1600 | Kuru | TRIHAL | Dyn11 | ONAN | 28500 | 36000 | Yükte | 4 | 14300 | 2530 | 11/11/2024 | TR2 | 6 | İSTANBUL | ÇEKMEKÖY |  | MERKEZ | 0680-00738 | 1465070 | 6 | 34.5 | 0.4 | 15/05/2025 | 21/05/2025 | Hayır | Hayır
SANCAKTEPE | 831788120 | YGAG Trafo | Kuru | TSA7P9 | 08/04/2025 | Özel | 1600 | Kuru | TRIHAL | Dyn11 | ONAN | 28500 | 36000 | Yükte | 4 | 14300 | 2530 | 11/11/2024 | TR1 | 6 | İSTANBUL | ÇEKMEKÖY |  | MERKEZ | 0680-00738 | 1465536 | 6 | 34.5 | 0.4 | 15/05/2025 | 21/05/2025 | Hayır | Hayır
SANCAKTEPE | 801425798 | YGAG Trafo | Gendepo | T4606 | 01/07/1993 | Özel | 400 | Yağlı | ABB | Dyn11 |  | 28500 | 36000 | Boşta | 4 | 5400 | 1350 | 01/09/1998 | TR1 | 5 | İSTANBUL | ÇEKMEKÖY |  | EKŞİOĞLU |  | 1045/98 | 4.5 | 34.5 | 0.4 |  | 05/03/2024 | Hayır | Hayır
SANCAKTEPE | 825198258 | YGAG Trafo | Kuru | T4991 | 27/06/2020 | Kurum | 1600 | Kuru | ASTOR | Dyn11 | AN | 28500 | 36000 | Yükte | 4 | 14000 | 2359 | 19/05/2020 | TR1 | 6 | İSTANBUL | ÇEKMEKÖY |  | NİŞANTEPE | 68P.00328.01 | 20-50110 | 6.55 | 34.5 | 0.4 | 19/08/2020 | 03/10/2024 | Hayır | Hayır
SANCAKTEPE | 826224407 | YGAG Trafo | Kuru | BDC47 | 01/01/2021 | Özel | 2500 | Kuru | ASTOR | Dyn11 | AF | 28500 | 36000 | Yükte | 4 | 21000 | 1001 | 01/01/2021 | TR3 | 6 | İSTANBUL | SANCAKTEPE |  | SARIGAZİ | 2020-7473 | 19-49309 | 651 | 34.5 | 0.4 | 09/04/2021 | 01/11/2022 | Hayır | Hayır
SANCAKTEPE | 826224409 | YGAG Trafo | Kuru | BDC47 | 01/01/2021 | Özel | 2500 | Kuru | ASTOR | Dyn11 | AF | 28500 | 36000 | Yükte | 4 | 21000 | 1001 | 01/01/2021 | TR5 | 6 | İSTANBUL | SANCAKTEPE |  | SARIGAZİ | 2020-7473 | 19-49311 | 653 | 34.5 | 0.4 | 09/04/2021 | 01/11/2022 | Hayır | Hayır
SANCAKTEPE | 826224406 | YGAG Trafo | Kuru | BDC47 | 01/01/2021 | Özel | 2500 | Kuru | ASTOR | Dyn11 | AF | 28500 | 36000 | Yükte | 4 | 21000 | 1001 | 01/01/2021 | TR1 | 6 | İSTANBUL | SANCAKTEPE |  | SARIGAZİ | 2020-7473 | 19-49307 | 648 | 34.5 | 0.4 | 09/04/2021 | 01/11/2022 | Hayır | Hayır
SANCAKTEPE | 831556053 | YGAG Trafo | Hermetik | TSA7PD | 01/01/1970 | Özel | 1600 | Yağlı | ASTOR | Dyn11 | ONAN | 28500 | 36000 | Yükte | 4 | 12979 | 1359 | 01/01/1970 | TR1 | 6 | İSTANBUL | SANCAKTEPE |  | VEYSEL KARANİ | 11718 | B03789 | 6 | 34.5 | 0.4 | 26/11/2024 | 20/01/2026 | Hayır | Hayır
SANCAKTEPE | 826224408 | YGAG Trafo | Kuru | BDC47 | 01/01/2021 | Özel | 2500 | Kuru | ASTOR | Dyn11 | AF | 28500 | 36000 | Yükte | 4 | 21000 | 1001 | 01/01/2021 | TR4 | 6 | İSTANBUL | SANCAKTEPE |  | SARIGAZİ | 2020-7473 | 19-49310 | 653 | 34.5 | 0.4 | 09/04/2021 | 01/11/2022 | Hayır | Hayır
SANCAKTEPE | 826224410 | YGAG Trafo | Kuru | BDC47 | 01/01/2021 | Özel | 2500 | Kuru | ASTOR | Dyn11 | AF | 28500 | 36000 | Yükte | 4 | 21000 | 1001 | 01/01/2021 | TR2 | 6 | İSTANBUL | SANCAKTEPE |  | SARIGAZİ | 2020-7473 | 19-49308 | 649 | 34.5 | 0.4 | 09/04/2021 | 01/11/2022 | Hayır | Hayır
SANCAKTEPE | 801429688 | YGAG Trafo | Kuru | T4820 | 01/01/2006 | Kurum | 1600 | Kuru | ETITAS | Dyn11 | AN | 28500 | 36000 | Boşta |  | 14000 | 2150 | 01/01/1999 | TR1 | 6 | İSTANBUL | SANCAKTEPE |  | EMEK |  | 67635 | 6 | 34.5 | 0.4 |  | 03/10/2024 | Hayır | Hayır
SANCAKTEPE | 801425831 | YGAG Trafo | Gendepo | T4121 | 05/01/2000 | Özel | 1000 | Yağlı | ETITAS | Dyn11 | ONAN | 28500 | 36000 | Boşta |  | 9000 | 1473 | 01/12/1999 | TR1 | 6 | İSTANBUL | ÇEKMEKÖY |  | ALEMDAĞ |  | 69397 | 6 | 34.5 | 0.4 |  | 05/02/2024 | Hayır | Hayır
SANCAKTEPE | 821592237 | YGAG Trafo | Kuru | B4811 | 26/12/2013 | Kurum | 1600 | Kuru | EFG | Dyn11 | AF | 28500 | 36000 | Yükte | 4 | 13897 | 2150 | 01/01/2014 | TR2 | 6 | İSTANBUL | SULTANBEYLİ |  | HASANPAŞA |  | 14140088 | 6 | 34.5 | 0.4 | 11/07/2019 | 03/10/2024 | Hayır | Hayır
SANCAKTEPE | 831822547 | YGAG Trafo | Gendepo | T4291 | 17/06/2025 | Kurum | 1600 | Yağlı | ABB | Dyn11 | ONAN | 28500 | 36000 | Yükte | 4 | 16758 | 2395 | 01/01/2005 | TR1 | 6 | İSTANBUL | ÇEKMEKÖY |  | EKŞİOĞLU | 4916984293 | 1LTR44980310 | 5.94 | 34.5 | 0.4 | 18/06/2025 | 18/06/2025 | Hayır | Hayır
SANCAKTEPE | 821591798 | YGAG Trafo | Kuru | B4811 | 26/12/2013 | Kurum | 1250 | Kuru | EFG | Dyn11 | AF | 28500 | 36000 | Yükte | 4 | 12200 | 1749 | 01/01/2014 | TR1 | 6 | İSTANBUL | SULTANBEYLİ |  | HASANPAŞA |  | 14140078 | 6 | 34.5 | 0.4 | 11/07/2019 | 03/10/2024 | Hayır | Hayır
SANCAKTEPE | 801424785 | YGAG Trafo |  | TSA25E | 01/01/2013 | Özel | 1600 |  |  | Dyn11 | AN | 28500 | 36000 | Boşta |  | 13888 | 2150 | 01/01/2013 | TR1 | 6 | İSTANBUL | SANCAKTEPE |  | KEMAL TÜRKLER |  |  | 6 | 34.5 | 0.4 |  | 05/02/2024 | Hayır | Hayır
SANCAKTEPE | 907415556 | YGAG Trafo |  | TSA25E | 01/01/2013 | Özel | 2000 |  |  | Dyn11 |  | 28500 | 36000 | Boşta |  | 16500 | 2600 | 01/01/2013 | TR2 |  | İSTANBUL | SANCAKTEPE |  | KEMAL TÜRKLER |  |  | 6 | 34.5 | 0.4 | 20/10/2016 | 01/11/2022 | Hayır | Hayır
SANCAKTEPE | 801424705 | YGAG Trafo | Gendepo | T4184 | 01/01/1992 | Kurum | 630 | Yağlı | ABB | Dyn11 | ONAN | 30000 | 36000 | Yükte | 4 | 5473 | 2235 | 01/07/1997 | TR1 | 5 | İSTANBUL | SULTANBEYLİ |  | MİMAR SİNAN |  | 0661-97 | 4.62 | 34.5 | 0.4 |  | 03/10/2024 | Hayır | Hayır
SANCAKTEPE | 831246536 | YGAG Trafo | Gendepo | T4047 | 16/03/2024 | Kurum | 1000 | Yağlı | ELTAS | Dyn11 | ONAN | 28500 | 36000 | Yükte | 4 | 10297 | 1977 | 01/08/2004 | TR1 | 6 | İSTANBUL | SANCAKTEPE |  | EYÜP SULTAN | 4914398105 | 04-736 | 5.9 | 34.5 | 0.4 | 19/03/2024 | 03/10/2024 | Hayır | Hayır
SANCAKTEPE | 801429702 | YGAG Trafo | Hermetik | T4763 | 01/01/2006 | Kurum | 630 | Yağlı | TRANSTEK | Dyn11 | ONAN | 28500 | 36000 | Yükte | 4 | 6616 | 1439 | 01/11/2012 | TR1 | 6 | İSTANBUL | SANCAKTEPE |  | SAFA |  | 123395 | 4.19 | 34.5 | 0.4 |  | 29/07/2025 | Hayır | Hayır
SANCAKTEPE | 817283481 | YGAG Trafo | Hermetik | B44125 | 01/01/2018 | Özel | 1600 | Yağlı | EREN | Dyn11 | ONAN | 30000 | 36000 | Boşta | 5 | 14000 | 2150 | 01/01/2018 | TR1 | 6 | İSTANBUL | MALTEPE |  | BÜYÜKBAKKALKÖY |  | 171003-4-46 | 6 | 34.5 | 0.4 | 15/10/2018 | 01/11/2022 | Hayır | Hayır
SANCAKTEPE | 803114103 | YGAG Trafo | Hermetik | T4751 | 01/01/2006 | Kurum | 1600 | Yağlı | ELTAS | Dyn11 | ONAN | 28500 | 36000 | Yükte | 4 | 14000 | 2150 | 01/01/2015 | TR1 | 6 | İSTANBUL | SANCAKTEPE |  | ABDURRAHMANGAZİ | bakım | YT-15-1563 | 5.71 | 34.5 | 0.4 | 04/03/2016 | 08/04/2026 | Hayır | Hayır
SANCAKTEPE | 831164739 | YGAG Trafo | Hermetik | TSA7C9 | 16/01/2024 | Özel | 1250 | Yağlı | BETA | Dyn11 | ONAN | 28500 | 36000 | Yükte | 5 | 14000 | 1950 | 29/10/2023 | TR1 | 6 | İSTANBUL | SANCAKTEPE |  | EYÜP SULTAN | 0680-00344 | 125723 | 6 | 34.5 | 0.4 | 02/02/2024 | 05/02/2024 | Hayır | Hayır
SANCAKTEPE | 908356634 | YGAG Trafo | Kuru | T4892 | 01/01/2016 | Kurum | 1600 | Kuru | ELTAS | Dyn11 |  | 28500 | 36000 | Yükte | 5 | 14000 | 2150 | 01/06/2016 | TR1 | 6 | İSTANBUL | SANCAKTEPE |  | FATİH |  | 16-4080 | 6 | 34.5 | 0.4 | 20/03/2017 | 03/10/2024 | Hayır | Hayır
SANCAKTEPE | 831861958 | YGAG Trafo | Gendepo | T4332 | 09/07/2025 | Kurum | 630 | Yağlı | ABB | Dyn11 | ONAN | 28500 | 36000 | Yükte | 4 | 6518 | 1402 | 01/02/2004 | TR1 | 6 | İSTANBUL | ÇEKMEKÖY |  | ALEMDAĞ | 4917091677 | DT-0369-04 | 4.52 | 34.5 | 0.4 | 21/07/2025 | 26/12/2025 | Hayır | Hayır
SANCAKTEPE | 801427470 | YGAG Trafo | Gendepo | TSA0FB | 01/01/2001 | Özel | 1600 | Yağlı | AEG ETI | Dyn11 | ONAN | 28500 | 36000 | Boşta |  | 14000 | 2150 | 01/01/2000 | TR1 | 6 | İSTANBUL | ÇEKMEKÖY |  | TAŞDELEN |  |  | 6 | 34.5 | 0.4 |  | 10/01/2024 | Hayır | Hayır
SANCAKTEPE | 831702803 | YGAG Trafo | Kuru | TSA7PB | 16/01/2025 | Özel | 1600 | Kuru | BEST | Dyn11 | AN | 28500 | 36000 | Yükte | 4 | 2422 | 1368 | 01/01/2024 | TR1 | 6 | İSTANBUL | SANCAKTEPE |  | EYÜP SULTAN | 25.PRJ.34A.0016 | 6595 | 6.57 | 34.5 | 0.4 | 17/02/2025 | 31/07/2025 | Hayır | Hayır
SANCAKTEPE | 801429132 | YGAG Trafo | Gendepo | T4161 | 04/03/1999 | Özel | 160 | Yağlı | TRANSTEK | Yzn11 | ONAN | 28500 | 36000 | Boşta | 4 | 2350 | 460 | 01/01/2011 | TR1 | 5 | İSTANBUL | ÇEKMEKÖY |  | ALEMDAĞ |  | 82675 | 4.5 | 34.5 | 0.4 |  | 09/11/2023 | Hayır | Hayır
SANCAKTEPE | 801428610 | YGAG Trafo | Hermetik | T4142 | 01/01/2006 | Kurum | 1600 | Yağlı | TRANSTEK | Dyn11 | ONAN | 28500 |  | Boşta |  | 14000 | 2150 | 12/01/2006 | TR1 | 5 | İSTANBUL | ÇEKMEKÖY |  | KİRAZLIDERE |  | 121784 | 5.93 | 34.5 | 0.4 |  | 03/10/2024 | Hayır | Hayır
SANCAKTEPE | 831025295 | YGAG Trafo | Hermetik | TSA3YV | 25/08/2023 | Özel | 630 | Yağlı | ASTOR | Dyn11 | ONAN | 28500 | 36000 | Boşta | 4 | 5600 | 3500 | 01/08/2016 | TR1 | 6 | İSTANBUL | SANCAKTEPE |  | HİLAL | 10936 | 1611745 | 4.5 | 34.5 | 0.4 | 23/10/2023 | 23/10/2023 | Hayır | Hayır
SANCAKTEPE | 907417143 | YGAG Trafo | Hermetik | TSA26L | 01/01/2006 | Özel | 1600 | Yağlı | ABB | Dyn11 | ONAN | 28500 | 36000 | Boşta |  | 14000 | 2150 | 28/11/2005 | TR2 | 6 | İSTANBUL | SANCAKTEPE |  | ABDURRAHMANGAZİ |  | 1LTR81110102 | 6 | 34.5 | 0.4 | 24/10/2016 | 06/11/2023 | Hayır | Hayır
SANCAKTEPE | 801425899 | YGAG Trafo |  | TSA0NH-1 | 01/01/2006 | Özel | 400 | Yağlı |  | Dyn11 |  | 28500 | 36000 | Boşta | 4 | 5400 | 1350 | 01/01/2006 | TR1 | 5 | İSTANBUL | MALTEPE |  | BÜYÜKBAKKALKÖY |  |  | 4.5 | 34.5 | 0.4 |  | 29/11/2024 | Hayır | Hayır
SANCAKTEPE | 907417144 | YGAG Trafo | Hermetik | TSA26L | 01/01/2006 | Özel | 1600 | Yağlı | ABB | Dyn11 | ONAN | 28500 | 36000 | Boşta |  | 14000 | 2150 | 01/01/2006 | TR1 | 6 | İSTANBUL | SANCAKTEPE |  | ABDURRAHMANGAZİ |  |  | 6 | 34.5 | 0.4 | 24/10/2016 | 29/11/2024 | Hayır | Hayır
SANCAKTEPE | 801429690 | YGAG Trafo | Gendepo | T4717 | 01/01/2006 | Kurum | 1600 | Yağlı | BEST | Dyn11 | ONAN | 28500 | 36000 | Boşta |  | 14000 | 2150 | 01/04/2012 | TR1 | 6 | İSTANBUL | SANCAKTEPE |  | ABDURRAHMANGAZİ |  | 60757 | 6.44 | 34.5 | 0.4 |  | 03/10/2024 | Hayır | Hayır
SANCAKTEPE | 801428521 | YGAG Trafo | Gendepo | TSA26S | 01/01/2015 | Özel | 630 | Yağlı | BEST | Dyn11 | ONAN | 30000 | 36000 | Yükte | 3 | 5400 | 1050 | 01/08/1999 | TR1 | 5 | İSTANBUL | SANCAKTEPE |  | EYÜP SULTAN |  | 040437 | 5 | 34.5 | 0.4 |  | 09/12/2025 | Hayır | Hayır
SANCAKTEPE | 831184477 | YGAG Trafo | Hermetik | T44055 | 04/01/2024 | Kurum | 1000 | Yağlı | SEM | Dyn11 | ONAN | 28500 | 36000 | Yükte | 5 | 862 | 8291 | 01/08/2023 | TR1 | 6 | İSTANBUL | SANCAKTEPE |  | ABDURRAHMANGAZİ | 68P.00587.01 | 72482 | 6.05 | 34.5 | 0.4 | 19/02/2024 | 03/10/2024 | Hayır | Hayır
SANCAKTEPE | 801429129 | YGAG Trafo | Gendepo | TSA0NE | 01/01/2006 | Özel | 1600 | Yağlı | ABB | Dyn11 | ONAN | 28500 | 36000 | Boşta |  | 14000 | 2150 | 01/01/2006 | TR11 | 6 | İSTANBUL | MALTEPE |  | BÜYÜKBAKKALKÖY |  | DT-0094-99 | 6 | 34.5 | 0.4 |  | 22/11/2023 | Hayır | Hayır
SANCAKTEPE | 832233317 | YGAG Trafo | Hermetik | T46014 | 08/08/2025 | Kurum | 1600 | Yağlı | ASTOR | Dyn11 | ONAN | 28500 | 36000 | Yükte | 4 | 13143 | 1238 | 01/04/2025 | TR1 | 6 | İSTANBUL | SULTANBEYLİ |  | BATTALGAZİ | 68P.00694.01 | C27616 | 6.18 | 34.5 | 0.4 | 14/11/2025 | 17/11/2025 | Hayır | Hayır
SANCAKTEPE | 831250463 | YGAG Trafo | Gendepo | T4422 | 21/03/2024 | Kurum | 1000 | Yağlı | ABB | Dyn11 | ONAN | 30000 | 36000 | Yükte | 3 | 9000 | 2000 | 01/12/1997 | TR1 | 5 | İSTANBUL | SANCAKTEPE |  | EYÜP SULTAN | 4914453875 | DT-1438-97 | 5.83 | 34.5 | 0.4 | 21/03/2024 | 03/10/2024 | Hayır | Hayır
SANCAKTEPE | 830885560 | YGAG Trafo | Hermetik | T4685 | 06/04/2023 | Kurum | 1600 | Yağlı | ASTOR | Dyn11 | ONAN | 28500 | 36000 | Yükte | 4 | 13171 | 1352 | 01/03/2022 | TR1 | 6 | İSTANBUL | SANCAKTEPE |  | KEMAL TÜRKLER | 43I.2303.38.00051 | A22780 | 6.4 | 34.5 | 0.4 | 26/04/2023 | 16/12/2025 | Hayır | Hayır
SANCAKTEPE | 824682907 | YGAG Trafo | Hermetik | T4414 | 11/08/2019 | Kurum | 1600 | Yağlı | BETA | Dyn11 | ONAN | 28500 | 36000 | Yükte | 4 | 12800 | 1350 | 01/07/2019 | TR1 | 6 | İSTANBUL | SULTANBEYLİ |  | TURGUT REİS | bakım | 21906039 | 6.06 | 34.5 | 0.4 | 30/10/2019 | 01/04/2026 | Hayır | Hayır
SANCAKTEPE | 801426009 | YGAG Trafo | Hermetik | T4846 | 01/01/1984 | Özel | 400 | Yağlı |  | Dyn11 | ONAN | 28500 | 36000 | Boşta | 4 | 5400 | 1350 | 01/01/1984 | TR1 | 5 | İSTANBUL | MALTEPE |  | BÜYÜKBAKKALKÖY |  |  | 4.5 | 34.5 | 0.4 |  | 28/10/2022 | Hayır | Hayır
SANCAKTEPE | 801428540 | YGAG Trafo | Gendepo | T4454 | 01/01/2006 | Kurum | 630 | Yağlı | ABB | Dyn11 | ONAN | 30000 | 36000 | Yükte | 4 | 5490 | 1050 | 01/10/1998 | TR1 | 5 | İSTANBUL | SULTANBEYLİ |  | ADİL |  | 1124-98 | 4.65 | 34.5 | 0.4 |  | 03/10/2024 | Hayır | Hayır
SANCAKTEPE | 808178953 | YGAG Trafo | Hermetik | TSA082 | 01/01/2017 | Özel | 400 | Yağlı | SCHNEIDER | Dyn11 |  | 28500 | 36000 | Boşta | 5 | 5400 | 1350 | 01/01/2014 | TR1 | 6 | İSTANBUL | SANCAKTEPE |  | PAŞAKÖY |  | 225033/01 | 4.5 | 34.5 | 0.4 | 24/07/2017 | 01/12/2022 | Hayır | Hayır
SANCAKTEPE | 825761836 | YGAG Trafo | Hermetik | T4330 | 01/01/2006 | Kurum | 630 | Yağlı | ABB | Dyn11 | ONAN | 30000 | 36000 | Yükte | 4 | 5864 | 2235 | 01/10/1998 | TR1 | 6 | İSTANBUL | SANCAKTEPE |  | ABDURRAHMANGAZİ | BAKIM | DT-1104-98 | 4.3 | 34.5 | 0.4 | 14/12/2020 | 24/03/2026 | Hayır | Hayır
SANCAKTEPE | 805452612 | YGAG Trafo | Gendepo | T4313 | 01/07/1993 | Özel | 400 | Yağlı | ESAS | Dyn5 | ONAN | 30000 | 36000 | Boşta | 4 | 5400 | 1350 | 01/01/1987 | TR1 | 5 | İSTANBUL | ÇEKMEKÖY |  | AYDINLAR | 2015/904 | T-1847-87 | 4.42 | 34.5 | 0.4 | 25/05/2016 | 28/10/2022 | Hayır | Hayır
SANCAKTEPE | 801425856 | YGAG Trafo | Gendepo | T4619 | 01/01/2018 | Özel | 250 | Yağlı | ASTOR | Dyn11 | ONAN | 28500 | 36000 | Boşta | 4 | 2600 | 520 | 01/01/2018 | TR1 | 5 | İSTANBUL | ÇEKMEKÖY |  | SULTANÇİFTLİĞİ |  | 18-11173 | 4.5 | 34.5 | 0.4 |  | 26/07/2023 | Hayır | Hayır
SANCAKTEPE | 907417892 | YGAG Trafo | Hermetik | T4719 | 01/01/2006 | Kurum | 1600 | Yağlı | ELTAS | Dyn11 | ONAN |  | 36000 | Boşta |  | 14000 | 2150 | 01/11/2015 | TR1 | 6 | İSTANBUL | SANCAKTEPE |  | ABDURRAHMANGAZİ |  | 07-029 | 5.9031 | 34.5 | 0.4 | 26/10/2016 | 03/10/2024 | Hayır | Hayır
SANCAKTEPE | 831441727 | YGAG Trafo | Hermetik | T45023 | 30/08/2024 | Kurum | 1600 | Yağlı | ASTOR | Dyn11 | ONAN | 28500 | 36000 | Yükte | 5 | 13124 | 1293 | 01/07/2024 | TR1 | 6 | İSTANBUL | ÇEKMEKÖY |  | REŞADİYE | 68P.00610.01 | C09231 | 5.99 | 34.5 | 0.4 | 11/09/2024 | 11/09/2024 | Hayır | Hayır
SANCAKTEPE | 828015046 | YGAG Trafo | Hermetik | TSA612 | 09/02/2022 | Özel | 400 | Yağlı | BEST | Dyn11 | ONAN | 28500 | 36000 | Yükte | 3 | 4050 | 770 | 05/05/2018 | TR1 | 6 | İSTANBUL | SANCAKTEPE |  | YENİDOĞAN | 22-9300 | 053888 | 2 | 34.5 | 0.4 | 16/03/2022 | 16/03/2022 | Hayır | Hayır
SANCAKTEPE | 814360313 | YGAG Trafo | Hermetik | T4914 | 06/07/2018 | Kurum | 1600 | Yağlı | ASTOR | Dyn11 | ONAN | 28500 | 36000 | Boşta | 4 | 13845 | 2150 | 01/01/2018 | TR1 | 6 | İSTANBUL | SANCAKTEPE |  | VEYSEL KARANİ |  | 3497 | 5.78 | 34.5 | 0.4 | 01/08/2018 | 03/10/2024 | Hayır | Hayır
SANCAKTEPE | 828986933 | YGAG Trafo | Hermetik | T4398 | 30/05/2022 | Kurum | 1250 | Yağlı | BEST | Dyn11 | ONAN | 28500 | 36000 | Yükte | 4 | 12800 | 1727 | 01/06/2011 | TR1 | 6 | İSTANBUL | SULTANBEYLİ |  | BATTALGAZİ | bakım | 55081 | 6.39 | 34.5 | 0.4 | 30/05/2022 | 02/06/2026 | Hayır | Hayır
SANCAKTEPE | 801429311 | YGAG Trafo | Hermetik | T4543 | 01/01/2006 | Kurum | 630 | Yağlı | BEST | Dyn11 | ONAN | 28500 | 36000 | Boşta | 4 | 5502 | 1337 | 01/08/2008 | TR1 | 6 | İSTANBUL | ÇEKMEKÖY |  | REŞADİYE |  | 052254 | 4.5 | 34.5 | 0.4 |  | 03/10/2024 | Hayır | Hayır
SANCAKTEPE | 831495027 | YGAG Trafo | Hermetik | T44057 | 01/10/2024 | Kurum | 1600 | Yağlı | ASTOR | Dyn11 | ONAN | 28500 | 36000 | Yükte | 5 | 1263 | 13109 | 01/05/2024 | TR1 | 6 | İSTANBUL | SANCAKTEPE |  | OSMANGAZİ | 68P.00605.01 | C07689 | 6.35 | 34.5 | 0.4 | 22/10/2024 | 07/11/2024 | Hayır | Hayır
SANCAKTEPE | 814332606 | YGAG Trafo | Hermetik | T4965 | 18/05/2018 | Kurum | 1600 | Yağlı | ASTOR | Dyn11 | ONAN | 28500 | 36000 | Boşta | 4 | 14500 | 1950 | 04/12/2017 | TR1 | 6 | İSTANBUL | SANCAKTEPE |  | EMEK |  | 17-13266 | 6 | 34.5 | 0.4 | 29/06/2018 | 03/10/2024 | Hayır | Hayır
SANCAKTEPE | 801429511 | YGAG Trafo | Hermetik | TSA2KR | 01/01/2016 | Özel | 1250 | Yağlı |  | Dyn11 | ONAN | 28500 | 36000 | Boşta |  | 12200 | 1750 | 01/01/2015 | TR1 | 6 | İSTANBUL | SULTANBEYLİ |  | ADİL |  |  | 6 | 34.5 | 0.4 |  | 13/03/2026 | Hayır | Hayır
SANCAKTEPE | 900512228 | YGAG Trafo | Hermetik | T4647 | 01/01/2008 | Özel | 1600 | Yağlı | ABB | Dyn11 | ONAN | 28500 | 36000 | Boşta |  | 14000 | 2150 | 01/01/2008 | TR1 | 6 | İSTANBUL | MALTEPE |  | BÜYÜKBAKKALKÖY |  | YT-14-1405 | 6 | 34.5 | 0.4 | 05/04/2016 | 01/11/2022 | Hayır | Hayır
SANCAKTEPE | 831369232 | YGAG Trafo | Gendepo | B4567 | 08/06/2024 | Kurum | 1000 | Yağlı | ETITAS | Dyn11 | ONAN | 30000 | 36000 | Yükte | 4 | 9000 | 1450 | 01/05/2001 | TR1 | 5 | İSTANBUL | SANCAKTEPE |  | PAŞAKÖY | 4914981523 | 73373 | 5.63 | 34.5 | 0.4 | 10/06/2024 | 16/12/2025 | Hayır | Hayır
SANCAKTEPE | 801429310 | YGAG Trafo | Hermetik | T4753 | 01/01/2006 | Kurum | 630 | Yağlı | BEST | Dyn11 | ONAN | 28500 | 36000 | Boşta | 4 | 6627 | 1067 | 01/09/2011 | TR1 | 6 | İSTANBUL | ÇEKMEKÖY |  | SULTANÇİFTLİĞİ |  | 055025 | 4.58 | 34.5 | 0.4 |  | 17/10/2024 | Hayır | Hayır
SANCAKTEPE | 814329914 | YGAG Trafo | Hermetik | T4949 | 08/08/2018 | Kurum | 1000 | Yağlı | ASTOR | Dyn11 | ONAN | 28500 | 36000 | Yükte | 4 | 8654 | 1285 | 01/03/2018 | TR1 | 6 | İSTANBUL | SANCAKTEPE |  | SAFA |  | 18-3485 | 5.67 | 34.5 | 0.4 | 27/06/2018 | 29/07/2025 | Hayır | Hayır
SANCAKTEPE | 801425894 | YGAG Trafo | Gendepo | TSA26B | 01/01/2015 | Özel | 160 | Yağlı | ESITAS | Dyn11 | ONAN | 36000 | 30000 | Boşta | 4 | 2350 | 460 | 01/05/2023 | TR1 | 5 | İSTANBUL | MALTEPE |  | BÜYÜKBAKKALKÖY |  | 201290/01 | 4.5 | 34.5 | 0.4 |  | 09/12/2025 | Hayır | Hayır
SANCAKTEPE | 831045456 | YGAG Trafo | Hermetik | TSA61E | 03/10/2023 | Özel | 1000 | Yağlı | Ankara-M5 | DY11 | ONAN | 28500 | 36000 | Boşta | 5 | 8353 | 879 | 01/08/2023 | TR1 | 6 | İSTANBUL | SULTANBEYLİ |  | AKŞEMSETTİN | 0680-00150 | 23/0730 | 4.66 | 34.5 | 0.4 | 14/11/2023 | 14/11/2023 | Hayır | Hayır
SANCAKTEPE | 906966264 | YGAG Trafo | Hermetik | T4536 | 01/01/2006 | Özel | 400 | Yağlı | ABB | Dyn11 | ONAN | 28500 | 36000 | Boşta | 4 | 5400 | 1350 | 19/01/2008 | TR1 | 5 | İSTANBUL | SANCAKTEPE |  | PAŞAKÖY |  | 77963 | 4.5 | 34.5 | 0.4 | 16/08/2016 | 26/07/2023 | Hayır | Hayır
SANCAKTEPE | 821546585 | YGAG Trafo | Hermetik | T4937 | 21/09/2018 | Kurum | 1000 | Yağlı | ASTOR | Dyn11 | ONAN | 28500 | 36000 | Boşta | 4 | 9000 | 1473 | 01/01/2018 | TR1 | 6 | İSTANBUL | SANCAKTEPE |  | HİLAL | 68P.00245.01 | 18-4185 | 5.5 | 34.5 | 0.4 | 30/05/2019 | 03/10/2024 | Hayır | Hayır
SANCAKTEPE | 831001987 | YGAG Trafo | Hermetik | T4274 | 13/09/2023 | Kurum | 1600 | Yağlı | SEM | Dyn11 | ONAN | 28500 | 36000 | Yükte | 5 | 1320 | 13003 | 01/08/2023 | TR1 | 6 | İSTANBUL | SANCAKTEPE |  | MERVE | 68P.00550.01 | 72710 | 5.91 | 34.5 | 0.4 | 03/10/2023 | 02/02/2026 | Evet | Hayır
SANCAKTEPE | 801424709 | YGAG Trafo | Kuru | T4209 | 01/01/1992 | Kurum | 1600 | Kuru | ABB | Dyn11 | AF | 30000 | 36000 | Boşta | 3 | 14000 | 2150 | 01/01/2014 | TR1 | 5 | İSTANBUL | SULTANBEYLİ |  | MEHMET AKİF |  | 1LE533017558 | 5.69 | 34.5 | 0.4 |  | 03/02/2026 | Evet | Hayır
SANCAKTEPE | 801424709 | YGAG Trafo | Kuru | T4209 | 01/01/1992 | Kurum | 1600 | Kuru | ABB | Dyn11 | AF | 30000 | 36000 | Boşta | 3 | 14000 | 2150 | 01/01/2014 | TR1 | 5 | İSTANBUL | SULTANBEYLİ |  | MEHMET AKİF |  | 1LE533017558 | 5.69 | 34.5 | 0.4 |  | 03/02/2026 | Evet | Hayır
SANCAKTEPE | 801428664 | YGAG Trafo | Gendepo | T4510 | 01/01/2001 | Kurum | 630 | Yağlı | TRANSTEK | Dyn11 | ONAN |  | 36000 | Yükte | 4 | 5042 | 2235 | 01/01/2007 | TR1 | 5 | İSTANBUL | ÇEKMEKÖY |  | ALEMDAĞ |  | 062181 | 4.41 | 34.5 | 0.4 |  | 03/10/2024 | Hayır | Hayır
SANCAKTEPE | 817270659 | YGAG Trafo | Hermetik | T4987 | 29/04/2018 | Kurum | 1600 | Yağlı | ASTOR | Dyn11 | ONAN | 28500 | 36000 | Boşta | 4 | 14000 | 2150 | 01/04/2018 | TR1 | 6 | İSTANBUL | ÇEKMEKÖY |  | NİŞANTEPE |  | 18-4184 | 6 | 34.5 | 0.4 | 03/10/2018 | 03/06/2026 | Hayır | Hayır
SANCAKTEPE | 811136725 | YGAG Trafo | Hermetik | T4816 | 01/01/2006 | Kurum | 1000 | Yağlı | ASTOR | Dyn11 | ONAN | 28500 | 36000 | Boşta | 5 | 9000 | 1450 | 01/01/2017 | TR1 | 6 | İSTANBUL | ÇEKMEKÖY |  | NİŞANTEPE |  | 17-07827 | 6 | 34.5 | 0.4 | 10/04/2018 | 03/10/2024 | Hayır | Hayır
SANCAKTEPE | 832552148 | YGAG Trafo | Hermetik | TSA7NV | 07/04/2026 | Özel | 630 | Yağlı | ASTOR | Dyn11 | ONAN | 28500 | 36000 | Yükte | 5 | 4852 | 654 | 17/01/2026 | TR1 | 6 | İSTANBUL | SANCAKTEPE |  | FATİH | 0680-01229 | C42949 | 4.49 | 34.5 | 0.4 | 20/04/2026 | 20/04/2026 | Hayır | Hayır
SANCAKTEPE | 824820629 | YGAG Trafo | Hermetik | T4292 | 06/02/2020 | Kurum | 1000 | Yağlı | TRANSTEK | Dyn11 | ONAN | 28500 | 36000 | Yükte | 4 | 10459 | 1579 | 01/09/2011 | TR1 | 6 | İSTANBUL | SANCAKTEPE |  | AKPINAR |  | 112282 | 5.66 | 34.5 | 0.4 | 07/02/2020 | 28/11/2025 | Hayır | Hayır
SANCAKTEPE | 814360674 | YGAG Trafo | Hermetik | T4913 | 06/07/2018 | Kurum | 1600 | Yağlı | ASTOR | Dyn11 | ONAN | 28500 | 36000 | Boşta | 4 | 14000 | 2150 | 01/01/2018 | TR1 | 6 | İSTANBUL | SANCAKTEPE |  | VEYSEL KARANİ |  | 18-3117 | 6 | 34.5 | 0.4 | 01/08/2018 | 03/10/2024 | Hayır | Hayır
SANCAKTEPE | 829188503 | YGAG Trafo | Hermetik | T4381 | 22/06/2022 | Kurum | 1600 | Yağlı | ASTOR | Dyn11 | ONAN | 28500 | 36000 | Yükte | 4 | 2126 | 14405 | 01/03/2020 | TR1 | 6 | İSTANBUL | SULTANBEYLİ |  | AKŞEMSETTİN | 68P.00352.04 | 20-1612 | 5.63 | 34.5 | 0.4 | 14/06/2022 | 10/07/2025 | Evet | Hayır
SANCAKTEPE | 811114978 | YGAG Trafo | Gendepo | TSA08B | 01/01/2006 | Özel | 630 | Yağlı |  | Dyn11 | ONAN | 28500 | 36000 | Boşta | 4 | 6750 | 995 | 01/01/2005 | TR1 | 5 | İSTANBUL | ÇEKMEKÖY |  | NİŞANTEPE |  |  | 4.5 | 34.5 | 0.4 | 03/04/2018 | 21/03/2024 | Hayır | Hayır
SANCAKTEPE | 801425827 | YGAG Trafo | Kuru | TSA271 | 13/11/2007 | Özel | 2000 | Kuru | TROMAG | Dyn11 | AN | 28500 | 36000 | Boşta |  | 16500 | 2600 | 13/11/2007 | TR1 | 6 | İSTANBUL | SANCAKTEPE |  | EYÜP SULTAN |  | 768543 | 6 | 34.5 | 0.4 |  | 27/11/2023 | Hayır | Hayır
SANCAKTEPE | 821602257 | YGAG Trafo | Hermetik | B4025 | 01/01/2006 | Kurum | 630 | Yağlı | ELTAS | Dyn11 | ONAN | 28500 | 36000 | Yükte | 4 | 5436 | 1569 | 01/01/2014 | TR1 | 6 | İSTANBUL | PENDİK |  | KURNA | BAKIM | YT-14-1612 | 4.29 | 34.5 | 0.4 | 23/07/2019 | 24/03/2026 | Hayır | Hayır
SANCAKTEPE | 821595767 | YGAG Trafo | Hermetik | T4998 | 06/12/2018 | Kurum | 1600 | Yağlı | BETA | Dyn11 | ONAN | 28500 | 36000 | Yükte | 4 | 13361 | 1300 | 01/01/2018 | TR1 | 6 | İSTANBUL | SANCAKTEPE |  | OSMANGAZİ |  | 21808107 | 5.9 | 34.5 | 0.4 | 17/07/2019 | 03/10/2024 | Hayır | Hayır
SANCAKTEPE | 801424698 | YGAG Trafo | Gendepo | T4376 | 10/01/1993 | Kurum | 1000 | Yağlı | ABB | Dyn11 | ONAN | 30000 | 36000 | Boşta | 3 | 9039 | 1450 | 01/01/1997 | TR1 | 5 | İSTANBUL | SULTANBEYLİ |  | BATTALGAZİ |  | DT-027197 | 6 | 34.5 | 0.4 |  | 03/10/2024 | Hayır | Hayır
SANCAKTEPE | 824905673 | YGAG Trafo | Gendepo | TSA2KS | 01/01/2020 | Özel | 1600 | Yağlı | ABB | Dyn11 | ONAN | 28500 | 36000 | Boşta | 5 | 14000 | 2150 | 01/01/2020 | TR2 | 6 | İSTANBUL | SULTANBEYLİ |  | ADİL |  | 1LTR0045388 | 596 | 34.5 | 0.4 | 04/05/2020 | 27/11/2023 | Hayır | Hayır
SANCAKTEPE | 824905674 | YGAG Trafo | Gendepo | TSA2KS | 01/01/2020 | Özel | 1600 | Yağlı | ABB | Dyn11 | ONAN | 28500 | 36000 | Boşta | 5 | 14000 | 2150 | 01/01/2020 | TR1 | 6 | İSTANBUL | SULTANBEYLİ |  | ADİL |  | 1LTR0045387 | 596 | 34.5 | 0.4 | 04/05/2020 | 27/11/2023 | Hayır | Hayır
SANCAKTEPE | 821571313 | YGAG Trafo | Hermetik | T4325 | 31/12/2018 | Kurum | 1600 | Yağlı | ASTOR | Dyn11 | ONAN | 28500 | 36000 | Boşta | 4 | 14234 | 2171 |  | TR1 | 6 | İSTANBUL | SULTANBEYLİ |  | MECİDİYE | 68P.00270.01 | 18-3505 | 5.68 | 34.5 | 0.4 | 27/06/2019 | 03/06/2025 | Evet | Hayır
SANCAKTEPE | 825155070 | YGAG Trafo | Hermetik | T45004 | 12/06/2020 | Kurum | 1600 | Yağlı | ASTOR | Dyn11 | ONAN | 28500 | 36000 | Yükte | 4 | 14376 | 2114 | 01/01/2020 | TR1 | 6 | İSTANBUL | ÇEKMEKÖY |  | SOĞUKPINAR | 68P.00346.01 | 20-514 | 5.69 | 34.5 | 0.4 | 10/08/2020 | 06/02/2026 | Hayır | Hayır
SANCAKTEPE | 811171873 | YGAG Trafo | Hermetik | T4147 | 01/01/2006 | Kurum | 630 | Yağlı | ELTAS | Dyn11 | ONAN | 30000 | 36000 | Boşta | 3 | 6247 | 2235 | 01/05/2012 | TR1 | 5 | İSTANBUL | SANCAKTEPE |  | EMEK |  | 121821 | 4.5 | 34.5 | 0.4 | 03/05/2018 | 03/10/2024 | Evet | Hayır
SANCAKTEPE | 801424662 | YGAG Trafo | Hermetik | T4646 | 01/01/1992 | Kurum | 1000 | Yağlı | ELTAS | Dyn11 | ONAN | 30000 | 36000 | Yükte | 4 | 10362 | 1912 | 01/10/2007 | TR1 | 5 | İSTANBUL | MALTEPE |  | BÜYÜKBAKKALKÖY |  | 07.598 | 6.08 | 34.5 | 0.4 |  | 17/10/2024 | Hayır | Hayır
SANCAKTEPE | 825287382 | YGAG Trafo | Hermetik | T4879 | 20/07/2020 | Kurum | 1600 | Yağlı | ASTOR | Dyn11 | ONAN | 28500 | 36000 | Yükte | 4 | 14000 | 2150 | 01/01/2020 | TR1 | 6 | İSTANBUL | SANCAKTEPE |  | ABDURRAHMANGAZİ | 8P.00335.02 | 20-1602 | 6 | 34.5 | 0.4 | 07/09/2020 | 03/10/2024 | Hayır | Hayır
SANCAKTEPE | 801428518 | YGAG Trafo | Hermetik | TSA25J | 01/01/2006 | Özel | 1600 | Yağlı |  | Dyn11 | ONAN | 28500 | 36000 | Boşta |  | 14000 | 2150 | 01/01/2006 | TR1 | 6 | İSTANBUL | SANCAKTEPE |  | ABDURRAHMANGAZİ |  |  | 6 | 34.5 | 0.4 |  | 29/11/2024 | Hayır | Hayır
SANCAKTEPE | 825193838 | YGAG Trafo | Hermetik | TSA3Y7 | 15/08/2020 | Özel | 400 | Yağlı | ASTOR | Dyn11 | ONAN | 28500 | 36000 | Boşta | 5 | 5380 | 1350 | 06/03/2020 | TR1 | 6 | İSTANBUL | SANCAKTEPE |  | EYÜP SULTAN |  | 20-2352 | 5.3514 | 34.5 | 0.4 | 18/08/2020 | 05/02/2024 | Hayır | Hayır
SANCAKTEPE | 801429620 | YGAG Trafo | Hermetik | T4303 | 01/01/2006 | Kurum | 1000 | Yağlı | TRANSTEK | Dyn11 | ONAN | 28500 | 36000 | Boşta | 4 | 5400 | 1050 | 01/08/2008 | TR1 | 6 | İSTANBUL | SULTANBEYLİ |  | FATİH |  | 92216 | 4.33 | 34.5 | 0.4 |  | 03/10/2024 | Evet | Hayır
SANCAKTEPE | 821565088 | YGAG Trafo | Hermetik | T4581 | 31/05/2019 | Kurum | 1000 | Yağlı | TRANSTEK | Dyn11 | ONAN | 28500 | 36000 | Boşta | 4 | 9000 | 1738 | 01/08/2007 | TR1 | 6 | İSTANBUL | ÇEKMEKÖY |  | SULTANÇİFTLİĞİ |  | 92684 | 6.33 | 34.5 | 0.4 | 20/06/2019 | 20/01/2026 | Hayır | Hayır
SANCAKTEPE | 821673578 | YGAG Trafo | Gendepo | T4022 | 12/09/2019 | Kurum | 630 | Yağlı | ESITAS | Dyn11 | ONAN | 30000 | 36000 | Yükte | 4 | 6617 | 1320 | 01/01/2002 | TR1 | 5 | İSTANBUL | SULTANBEYLİ |  | BATTALGAZİ |  | 207720/01 | 4.27 | 34.5 | 0.4 | 16/09/2019 | 29/07/2025 | Hayır | Hayır
SANCAKTEPE | 801429103 | YGAG Trafo | Gendepo | TSA088 | 13/11/1997 | Özel | 630 | Yağlı | TRANSTEK | Dyn11 | ONAN | 28500 | 36000 | Boşta | 4 | 6750 | 995 | 13/11/1997 | TR1 | 5 | İSTANBUL | SANCAKTEPE |  | EYÜP SULTAN |  | 97098 | 4.5 | 34.5 | 0.4 |  | 22/11/2023 | Hayır | Hayır
SANCAKTEPE | 830198592 | YGAG Trafo | Gendepo | T4023 | 24/01/2023 | Kurum | 1250 | Yağlı | ALSTOM | Dyn11 | ONAN | 28500 | 36000 | Yükte | 3 | 9000 | 1450 | 01/10/1999 | TR1 | 5 | İSTANBUL | SULTANBEYLİ |  | MEHMET AKİF | 21940900 | 210040/01 | 5.88 | 34.5 | 0.4 | 25/01/2023 | 03/10/2024 | Hayır | Hayır
SANCAKTEPE | 801429840 | YGAG Trafo | Gendepo | T4705 | 01/01/2006 | Kurum | 1000 | Yağlı | SCHNEIDER | Dyn11 | ONAN | 28500 | 36000 | Yükte | 4 | 9000 | 1450 | 01/06/2011 | TR1 | 6 | İSTANBUL | SULTANBEYLİ |  | MİMAR SİNAN |  | 222015-01 | 5.54 | 34.5 | 0.4 |  | 03/10/2024 | Hayır | Hayır
SANCAKTEPE | 900511896 | YGAG Trafo | Hermetik | T4688 | 01/01/2006 | Kurum | 630 | Yağlı | ELTAS | Dyn11 | ONAN | 28500 | 36000 | Boşta | 4 | 5848 | 2235 | 01/02/2015 | TR1 | 6 | İSTANBUL | SANCAKTEPE |  | OSMANGAZİ |  | ILT 20032503 | 4.38 | 34.5 | 0.4 | 04/04/2016 | 03/10/2024 | Hayır | Hayır
SANCAKTEPE | 831758320 | YGAG Trafo | Gendepo | T4670 | 14/04/2025 | Kurum | 1000 | Yağlı | ABB | Dyn11 | ONAN | 30000 | 36000 | Yükte | 3 | 5400 | 1050 | 01/11/2000 | TR1 | 5 | İSTANBUL | SULTANBEYLİ |  | NECİP FAZIL | 4916722066 | DT-3083-00 | 5.69 | 34.5 | 0.4 | 14/04/2025 | 15/04/2025 | Hayır | Hayır
SANCAKTEPE | 801426626 | YGAG Trafo | Hermetik | T4643 | 01/01/2007 | Devirli | 250 | Yağlı | TRANSTEK | Dyn11 | ONAN | 28500 | 36000 | Yükte | 4 | 2600 | 520 | 01/01/2007 | TR1 | 5 | İSTANBUL | MALTEPE |  | BÜYÜKBAKKALKÖY | bakım | 73371 | 4.47 | 34.5 | 0.4 |  | 08/04/2026 | Hayır | Hayır
SANCAKTEPE | 801428559 | YGAG Trafo | Gendepo | T4374 | 01/01/2001 | Kurum | 1000 | Yağlı | MAKSAN | Dyn11 | ONAN |  | 36000 | Boşta |  | 9000 | 1450 | 01/01/1996 | TR1 | 5 | İSTANBUL | SULTANBEYLİ |  | HASANPAŞA |  | 29933 | 6.6182 | 34.5 | 0.4 |  | 03/10/2024 | Hayır | Hayır
SANCAKTEPE | 821009280 | YGAG Trafo | Hermetik | T4919 | 28/01/2019 | Kurum | 1600 | Yağlı | BETA | Dyn11 | ONAN | 28500 | 36000 | Yükte | 4 | 13443 | 2021 | 01/01/2018 | TR1 | 6 | İSTANBUL | SANCAKTEPE |  | AKPINAR | BAKIM | 21804452 | 5.57 | 34.5 | 0.4 | 20/03/2019 | 28/04/2026 | Hayır | Hayır
SANCAKTEPE | 827124544 | YGAG Trafo | Hermetik | T4785 | 08/11/2021 | Kurum | 1600 | Yağlı | SEM | Dyn11 | ONAN | 28500 | 36000 | Yükte | 4 | 12800 | 1381 | 01/05/2021 | TR1 | 6 | İSTANBUL | SANCAKTEPE |  | EYÜP SULTAN | 68P.00412.01 | 58550 | 5.91 | 34.5 | 0.4 | 27/12/2021 | 03/10/2024 | Evet | Hayır
SANCAKTEPE | 801429709 | YGAG Trafo | Hermetik | T4356 | 01/01/2006 | Kurum | 630 | Yağlı | BEST | Dyn11 | ONAN | 28500 | 36000 | Yükte | 4 | 5098 | 2235 | 01/11/2009 | TR1 | 6 | İSTANBUL | SULTANBEYLİ |  | HASANPAŞA | bakım | 054406 | 4.56 | 34.5 | 0.4 |  | 01/04/2026 | Hayır | Hayır
SANCAKTEPE | 801426808 | YGAG Trafo | Hermetik | TSA228 | 01/01/2013 | Satış | 2500 | Yağlı | SCHNEIDER | Dyn11 | ONAN | 28500 | 36000 | Boşta |  | 21000 | 1001 | 01/01/2013 | TR1 | 6 | İSTANBUL | SANCAKTEPE |  | VEYSEL KARANİ |  | 429011/01 | 6 | 34.5 | 0.4 |  | 20/04/2026 | Hayır | Hayır
SANCAKTEPE | 801428568 | YGAG Trafo | Gendepo | T4063 | 01/01/2006 | Kurum | 1000 | Yağlı | ABB | Dyn11 | ONAN | 30000 |  | Boşta | 4 | 4707 | 2235 | 01/10/1998 | TR1 | 5 | İSTANBUL | ÇEKMEKÖY |  | GÜNGÖREN |  | 1104-98 | 4.79 | 34.5 | 0.4 |  | 03/10/2024 | Hayır | Hayır
SANCAKTEPE | 831431687 | YGAG Trafo | Hermetik | T45012 | 31/07/2024 | Kurum | 1600 | Yağlı | ASTOR | Dyn11 | ONAN | 28500 | 36000 | Yükte | 5 | 13142 | 1315 | 01/08/2023 | TR1 | 6 | İSTANBUL | ÇEKMEKÖY |  | EKŞİOĞLU | 68P.00621.01 | B09726 | 6.15 | 34.5 | 0.4 | 28/08/2024 | 19/09/2024 | Hayır | Hayır
SANCAKTEPE | 824927199 | YGAG Trafo | Hermetik | T4889 | 20/09/2017 | Kurum | 630 | Yağlı | ASTOR | Dyn11 | ONAN | 28500 | 36000 | Yükte | 4 | 5415 | 1032 | 01/01/2017 | TR1 | 6 | İSTANBUL | ÇEKMEKÖY |  | NİŞANTEPE | bakım | 17-05816 | 4.42 | 34.5 | 0.4 | 15/05/2020 | 15/04/2026 | Hayır | Hayır
SANCAKTEPE | 830886865 | YGAG Trafo | Hermetik | T4275 | 11/04/2023 | Kurum | 1000 | Yağlı | ASTOR | Dyn11 | ONAN | 28500 | 36000 | Yükte | 4 | 8216 | 874 | 01/03/2022 | TR1 | 6 | İSTANBUL | SANCAKTEPE |  | YUNUS EMRE | 43I.2303.38.00054 | A23079 | 6.03 | 34.5 | 0.4 | 27/04/2023 | 03/10/2024 | Hayır | Hayır
SANCAKTEPE | 801425845 | YGAG Trafo | Gendepo | T4608 | 10/01/1993 | Özel | 400 | Yağlı | Ankara-M5 | Dyn11 | ONAN | 28500 | 36000 | Boşta | 4 | 5400 | 1350 | 11/01/2013 | TR1 | 5 | İSTANBUL | SULTANBEYLİ |  | AKŞEMSETTİN |  | 13\086 | 4.5 | 34.5 | 0.4 |  | 28/10/2022 | Hayır | Hayır
SANCAKTEPE | 814321847 | YGAG Trafo | Gendepo | T4084 | 01/01/2006 | Kurum | 1000 |  | TRANSTEK | Dyn11 | ONAN | 28500 | 36000 | Boşta | 3 | 9000 | 1450 | 01/08/2002 | TR1 | 5 | İSTANBUL | SANCAKTEPE |  | ATATÜRK |  | 71706 | 6 | 34.5 | 0.4 | 20/06/2018 | 18/09/2025 | Hayır | Hayır
SANCAKTEPE | 801424695 | YGAG Trafo | Gendepo | T4158 | 10/01/1993 | Kurum | 630 | Yağlı | ETITAS | Dyn11 | ONAN | 30000 | 36000 | Yükte | 4 | 8811 | 1278 | 01/08/1996 | TR1 | 5 | İSTANBUL | SULTANBEYLİ |  | YAVUZ SELİM |  | 60999 | 4.11 | 34.5 | 0.4 |  | 03/06/2025 | Hayır | Hayır
SANCAKTEPE | 805650850 | YGAG Trafo |  | TSA0P9 | 01/01/2006 | Özel | 1000 | Yağlı |  | Dyn11 |  | 28500 | 36000 | Boşta |  | 9000 | 1450 | 01/01/2006 | TR3 | 6 | İSTANBUL | ÇEKMEKÖY |  | NİŞANTEPE |  |  | 6 | 34.5 | 0.4 | 27/08/2016 | 29/11/2024 | Hayır | Hayır
SANCAKTEPE | 832294017 | YGAG Trafo | Hermetik | TSA08V | 17/12/2025 | Özel | 1000 | Yağlı | BEST | Dyn11 | ONAN | 28500 | 36000 | Yükte | 4 | 8302 | 864 | 01/04/2008 | TR1 | 6 | İSTANBUL | SANCAKTEPE |  | HİLAL | SGV | 052181 | 6.06 | 34.5 | 0.4 | 17/12/2025 | 17/12/2025 | Hayır | Hayır
SANCAKTEPE | 805650860 | YGAG Trafo |  | TSA0P9 | 01/01/2006 | Özel | 1000 | Yağlı |  | Dyn11 |  | 28500 | 36000 | Boşta |  | 9000 | 1450 | 01/01/2006 | TR10 | 6 | İSTANBUL | ÇEKMEKÖY |  | NİŞANTEPE |  |  | 6 | 34.5 | 0.4 | 27/08/2016 | 29/11/2024 | Hayır | Hayır
SANCAKTEPE | 805650844 | YGAG Trafo |  | TSA0P9 | 01/01/2006 | Özel | 1000 | Yağlı |  | Dyn11 |  | 28500 | 36000 | Boşta |  | 9000 | 1450 | 01/01/2005 | TR1 | 6 | İSTANBUL | ÇEKMEKÖY |  | NİŞANTEPE |  |  | 6 | 34.5 | 0.4 | 27/08/2016 | 10/01/2024 | Hayır | Hayır
SANCAKTEPE | 805650853 | YGAG Trafo |  | TSA0P9 | 01/01/2006 | Özel | 1000 | Yağlı |  | Dyn11 |  | 28500 | 36000 | Boşta |  | 9000 | 1450 | 01/01/2006 | TR4 | 6 | İSTANBUL | ÇEKMEKÖY |  | NİŞANTEPE |  |  | 6 | 34.5 | 0.4 | 27/08/2016 | 29/11/2024 | Hayır | Hayır
SANCAKTEPE | 805650857 | YGAG Trafo |  | TSA0P9 | 01/01/2006 | Özel | 1000 | Yağlı |  | Dyn11 |  | 28500 | 36000 | Boşta |  | 9000 | 1450 | 01/01/2006 | TR7 | 6 | İSTANBUL | ÇEKMEKÖY |  | NİŞANTEPE |  |  | 6 | 34.5 | 0.4 | 27/08/2016 | 29/11/2024 | Hayır | Hayır
SANCAKTEPE | 805650856 | YGAG Trafo |  | TSA0P9 | 01/01/2006 | Özel | 1000 | Yağlı |  | Dyn11 |  | 28500 | 36000 | Boşta |  | 9000 | 1450 | 01/01/2006 | TR6 | 6 | İSTANBUL | ÇEKMEKÖY |  | NİŞANTEPE |  |  | 6 | 34.5 | 0.4 | 27/08/2016 | 29/11/2024 | Hayır | Hayır
SANCAKTEPE | 811131650 | YGAG Trafo | Hermetik | T4915 | 09/10/2017 | Kurum | 1000 | Yağlı | ASTOR | Dyn11 | ONAN | 28500 | 36000 | Boşta | 4 | 8947 | 1450 | 01/01/2017 | TR1 | 6 | İSTANBUL | SULTANBEYLİ |  | BATTALGAZİ | 68P.00151 | 17-10179 | 6 | 34.5 | 0.4 | 05/04/2018 | 03/10/2024 | Hayır | Hayır
SANCAKTEPE | 805650855 | YGAG Trafo |  | TSA0P9 | 01/01/2006 | Özel | 1000 | Yağlı |  | Dyn11 |  | 28500 | 36000 | Boşta |  | 9000 | 1450 | 01/01/2006 | TR5 | 6 | İSTANBUL | ÇEKMEKÖY |  | NİŞANTEPE |  |  | 6 | 34.5 | 0.4 | 27/08/2016 | 29/11/2024 | Hayır | Hayır
SANCAKTEPE | 805650859 | YGAG Trafo |  | TSA0P9 | 01/01/2006 | Özel | 1000 | Yağlı |  | Dyn11 |  | 28500 | 36000 | Boşta |  | 9000 | 1450 | 01/01/2006 | TR9 | 6 | İSTANBUL | ÇEKMEKÖY |  | NİŞANTEPE |  |  | 6 | 34.5 | 0.4 | 27/08/2016 | 29/11/2024 | Hayır | Hayır
SANCAKTEPE | 805650849 | YGAG Trafo |  | TSA0P9 | 01/01/2006 | Özel | 1000 | Yağlı |  | Dyn11 |  | 28500 | 36000 | Boşta |  | 9000 | 1450 | 01/01/2005 | TR2 | 6 | İSTANBUL | ÇEKMEKÖY |  | NİŞANTEPE |  |  | 6 | 34.5 | 0.4 | 27/08/2016 | 10/01/2024 | Hayır | Hayır
SANCAKTEPE | 805650858 | YGAG Trafo |  | TSA0P9 | 01/01/2006 | Özel | 1000 | Yağlı |  | Dyn11 |  | 28500 | 36000 | Boşta |  | 9000 | 1450 | 01/01/2006 | TR8 | 6 | İSTANBUL | ÇEKMEKÖY |  | NİŞANTEPE |  |  | 6 | 34.5 | 0.4 | 27/08/2016 | 29/11/2024 | Hayır | Hayır
SANCAKTEPE | 829244736 | YGAG Trafo | Hermetik | TSA2L2 | 25/06/2022 | Satış | 1000 | Yağlı | BETA | Dyn11 | ONAN | 28500 | 36000 | Yükte | 6 | 2300 | 232 | 01/01/2022 | TR1 | 6 | İSTANBUL | SULTANBEYLİ |  | MİMAR SİNAN |  | 117676 | 5.98 | 34.5 | 0.4 | 27/07/2022 | 03/10/2024 | Hayır | Hayır
SANCAKTEPE | 801428539 | YGAG Trafo | Gendepo | T4461 | 01/01/2006 | Kurum | 1000 | Yağlı | TRANSTEK | Dyn11 | ONAN | 28500 | 36000 | Yükte | 4 | 10379 | 1892 | 01/01/2007 | TR1 | 6 | İSTANBUL | SULTANBEYLİ |  | ADİL |  | 070071 | 6.17 | 34.5 | 0.4 |  | 02/02/2026 | Evet | Hayır
SANCAKTEPE | 801428519 | YGAG Trafo | Hermetik | T4094 | 01/01/2006 | Kurum | 1000 | Yağlı | ABB | Dyn11 | ONAN | 28500 | 36000 | Boşta |  | 9000 | 1450 | 01/01/2009 | TR1 | 6 | İSTANBUL | ÇEKMEKÖY |  | EKŞİOĞLU |  | ILTR 20179601 | 5.76 | 34.5 | 0.4 |  | 03/10/2024 | Hayır | Hayır
SANCAKTEPE | 907417491 | YGAG Trafo | Hermetik | TSA26D | 01/01/2013 | Özel | 1000 | Yağlı | ELTAS | Dyn11 | ONAN | 28500 | 36000 | Boşta |  | 9000 | 1473 | 01/01/2013 | TR1 | 6 | İSTANBUL | SANCAKTEPE |  | SARIGAZİ |  |  | 6 | 34.5 | 0.4 | 25/10/2016 | 05/02/2024 | Hayır | Hayır
SANCAKTEPE | 801428623 | YGAG Trafo | Gendepo | T4070 | 01/01/2006 | Kurum | 630 | Yağlı | ABB | Dyn11 | ONAN |  | 36000 | Boşta | 4 | 5074 | 2235 | 01/03/2003 | TR1 | 5 | İSTANBUL | ÇEKMEKÖY |  | EKŞİOĞLU |  | DT. 0424-03 | 4.52 | 34.5 | 0.4 |  | 03/10/2024 | Hayır | Hayır
SANCAKTEPE | 831348030 | YGAG Trafo | Hermetik | T4878 | 23/05/2024 | Kurum | 1600 | Yağlı | ASTOR | Dyn11 | ONAN | 28500 | 36000 | Yükte | 4 | 14400 | 1985 | 01/01/2017 | TR1 | 6 | İSTANBUL | SANCAKTEPE |  | AKPINAR | 4914858101 | 17-0082 | 5.87 | 34.5 | 0.4 | 24/05/2024 | 03/10/2024 | Hayır | Hayır
SANCAKTEPE | 821543330 | YGAG Trafo | Hermetik | T4403 | 20/11/2017 | Kurum | 1600 | Yağlı | ASTOR | Dyn11 |  | 28500 | 36000 | Boşta | 4 | 2100 | 13500 | 01/01/2021 | TR1 | 6 | İSTANBUL | SULTANBEYLİ |  | HASANPAŞA | 68P.00161 | 17-03995 | 6 | 34.5 | 0.4 | 29/05/2019 | 03/10/2024 | Hayır | Hayır
SANCAKTEPE | 830994122 | YGAG Trafo | Hermetik | TSA4DH | 16/08/2023 | Özel | 400 | Yağlı | ULUSOY | Dyn11 | ONAN | 28500 | 36000 | Yükte | 4 | 4053 | 759 | 01/08/2023 | TR1 | 6 | İSTANBUL | SANCAKTEPE |  | EYÜP SULTAN | 0680-00210 | 2049 | 4.56 | 34.5 | 0.4 | 25/09/2023 | 28/09/2023 | Hayır | Hayır
SANCAKTEPE | 801429434 | YGAG Trafo | Gendepo | TSA2JY | 01/01/2016 | Özel | 1000 | Yağlı | ABB | Dyn11 | ONAN | 28500 | 36000 | Boşta |  | 9000 | 1450 | 01/01/2015 | TR1 | 6 | İSTANBUL | SANCAKTEPE |  | EMEK |  |  | 6 | 34.5 | 0.4 |  | 23/09/2025 | Hayır | Hayır
SANCAKTEPE | 831806544 | YGAG Trafo | Hermetik | TSA7P7 | 08/05/2025 | Özel | 1600 | Yağlı | BETA | Dyn11 | ONAN | 28500 | 36000 | Yükte | 5 | 14000 | 3000 | 01/01/2024 | TR1 | 6 | İSTANBUL | SANCAKTEPE |  | EYÜP SULTAN | 25.PRJ.34A.0023 | 132955 | 5.69 | 34.5 | 0.4 | 29/05/2025 | 03/11/2025 | Hayır | Hayır
SANCAKTEPE | 801429105 | YGAG Trafo | Gendepo | TSA25V | 01/01/2015 | Özel | 400 | Yağlı | MAKSAN | Dyn11 | ONAN | 28500 | 36000 | Boşta | 4 | 5400 | 1350 | 01/01/2014 | TR1 | 5 | İSTANBUL | SANCAKTEPE |  | EYÜP SULTAN |  |  | 4.5 | 34.5 | 0.4 |  | 09/12/2025 | Hayır | Hayır
SANCAKTEPE | 801429120 | YGAG Trafo | Gendepo | TSA25D | 01/01/2014 | Özel | 1600 | Yağlı | ABB | Dyn11 | ONAN | 28500 | 36000 | Boşta |  | 9000 | 1450 | 02/11/2023 | TR1 | 6 | İSTANBUL | ÇEKMEKÖY |  | TAŞDELEN |  | 1LES33017449 | 6 | 34.5 | 0.4 |  | 03/11/2023 | Hayır | Hayır
SANCAKTEPE | 801429138 | YGAG Trafo | Gendepo | BDE00 | 01/01/2006 | Özel | 2500 |  |  | Dyn11 |  | 28500 | 36000 |  |  | 2778 | 2726 | 01/01/2005 | TR2 |  | İSTANBUL | SANCAKTEPE |  | PAŞAKÖY |  |  | 7 | 34.5 | 0.4 |  | 25/03/2026 | Hayır | Hayır
SANCAKTEPE | 901017823 | YGYG Trafo | Gendepo | BDE00 | 01/01/2006 | Özel | 250 | Yağlı |  | Dyn11 | ONAN-ONAF |  |  |  | 4 | 3250 | 700 | 01/01/2005 | TR4 | 5 | İSTANBUL | SANCAKTEPE |  | PAŞAKÖY |  |  | 4.5 | 34.5 | 6.3 | 22/07/2016 | 17/11/2025 | Hayır | Hayır
SANCAKTEPE | 801429343 | YGYG Trafo | Gendepo | BDE00 | 01/01/2006 | Özel | 4000 |  |  | YNyn0 | [5 empty] | 2778 | 2726 | 01/01/2005 | TR1 |  | İSTANBUL | SANCAKTEPE |  | PAŞAKÖY |  |  | 7 | 34.5 | 6.3 |  | 23/09/2025 | Hayır | Hayır
SANCAKTEPE | 814321867 | YGAG Trafo | Hermetik | T4225 | 01/01/1992 | Kurum | 1600 | Yağlı | ASTOR | Dyn11 | ONAN | 28500 | 36000 | Boşta | 4 | 14000 | 2107 | 01/02/2018 | TR1 | 6 | İSTANBUL | SULTANBEYLİ |  | TURGUT REİS |  | 18-1647 | 6 | 34.5 | 0.4 | 20/06/2018 | 03/10/2024 | Hayır | Hayır
SANCAKTEPE | 811028212 | YGAG Trafo | Hermetik | T4554 | 23/05/2017 | Kurum | 1600 | Yağlı | ASTOR | Dyn11 | ONAN | 28500 | 36000 | Boşta | 4 | 14000 | 3474 | 01/01/2017 | TR1 | 6 | İSTANBUL | ÇEKMEKÖY |  | TAŞDELEN | 68P.00148 | 17-02558 | 6 | 34.5 | 0.4 | 18/01/2018 | 03/10/2024 | Hayır | Hayır
SANCAKTEPE | 825218923 | YGAG Trafo | Hermetik | T4166 | 29/06/2020 | Kurum | 1000 | Yağlı | ASTOR | Dyn11 | ONAN | 28500 | 36000 | Yükte | 4 | 8810 | 1428 | 06/05/2020 | TR1 | 6 | İSTANBUL | SANCAKTEPE |  | FATİH | 68P.00338.02 | 20-3699 | 5.51 | 34.5 | 0.4 | 24/08/2020 | 06/05/2025 | Hayır | Hayır
SANCAKTEPE | 801428607 | YGAG Trafo | Hermetik | T4216 | 01/01/2001 | Kurum | 1600 | Yağlı | ABB | Dyn11 | ONAN | 28500 | 36000 | Yükte |  | 13962 | 2150 | 10/03/2006 | TR1 | 6 | İSTANBUL | SANCAKTEPE |  | EYÜP SULTAN |  | 55547 | 6 | 34.5 | 0.4 |  | 03/10/2024 | Hayır | Hayır
SANCAKTEPE | 831258546 | YGAG Trafo | Hermetik | T4482 | 27/03/2024 | Kurum | 1600 | Yağlı | ULUSOY | Dyn11 | ONAN | 28500 | 36000 | Yükte | 4 | 14255 | 2086 | 01/06/2016 | TR1 | 6 | İSTANBUL | SANCAKTEPE |  | EYÜP SULTAN | 4914508315 | 476 | 5.86 | 34.5 | 0.4 | 27/03/2024 | 03/10/2024 | Hayır | Hayır
SANCAKTEPE | 801428624 | YGAG Trafo | Hermetik | T4514 | 10/10/2017 | Kurum | 1600 | Yağlı | TRANSTEK | Dyn11 | ONAN | 28500 | 36000 | Yükte | 4 | 14057 | 2058 | 01/11/2017 | TR1 | 6 | İSTANBUL | ÇEKMEKÖY |  | ALEMDAĞ |  | 17-09123 | 6.6403 | 34.5 | 0.4 |  | 08/08/2025 | Hayır | Hayır
SANCAKTEPE | 831504139 | YGAG Trafo | Gendepo | T4057 | 31/10/2024 | Kurum | 1000 | Yağlı | ABB | Dyn11 | ONAN | 30000 | 36000 | Yükte | 3 | 8360 | 885 | 01/06/2000 | TR1 | 5 | İSTANBUL | SANCAKTEPE |  | KEMAL TÜRKLER | 4915949204 | DT-1669-00 | 5.41 | 34.5 | 0.4 | 31/10/2024 | 31/10/2024 | Hayır | Hayır
SANCAKTEPE | 904211358 | YGAG Trafo |  | TSA0P0 | 01/01/2006 | Özel | 400 | Yağlı |  | Dyn11 |  | 28500 | 36000 | Boşta |  | 9000 | 1450 | 01/01/2006 | TR1 | 6 | İSTANBUL | SANCAKTEPE |  | FATİH |  |  | 6 | 34.5 | 0.4 | 29/06/2016 | 15/10/2025 | Hayır | Hayır
SANCAKTEPE | 801429140 | YGAG Trafo | Gendepo | TSA2KD | 01/01/2015 | Özel | 630 | Yağlı |  | Dyn11 | ONAN | 28500 | 36000 | Boşta | 4 | 5400 | 1050 | 01/01/2014 | TR1 | 5 | İSTANBUL | SANCAKTEPE |  | OSMANGAZİ |  |  | 4.5 | 34.5 | 0.4 |  | 09/12/2025 | Hayır | Hayır
SANCAKTEPE | 801428314 | YGAG Trafo | Hermetik | T4397 | 01/01/2001 | Kurum | 1600 | Yağlı | ELTAS | Dyn11 | ONAN | 28500 | 36000 | Boşta | 4 | 14000 | 2107 | 01/09/2014 | TR1 | 6 | İSTANBUL | SULTANBEYLİ |  | TURGUT REİS |  | YT-14-0868 | 5.41 | 34.5 | 0.4 |  | 03/10/2024 | Hayır | Hayır
SANCAKTEPE | 801428620 | YGAG Trafo | Gendepo | T4062 | 01/01/2006 | Kurum | 1000 | Yağlı | ABB | Dyn11 | ONAN | 28500 | 36000 | Boşta | 4 | 9000 | 1450 | 01/01/2019 | TR1 | 5 | İSTANBUL | ÇEKMEKÖY |  | EKŞİOĞLU |  | DT-0933-98 | 6.5572 | 34.5 | 0.4 |  | 03/10/2024 | Hayır | Hayır
SANCAKTEPE | 811115091 | YGAG Trafo | Hermetik | TSAOTO | 01/01/2006 | Özel | 400 | Yağlı |  | Dyn11 | ONAN | 28500 | 36000 | Boşta | 4 | 5400 | 1350 | 01/01/2006 | TR1 | 5 | İSTANBUL | ÇEKMEKÖY |  | NİŞANTEPE |  |  | 4.5 | 34.5 | 0.4 | 03/04/2018 | 22/05/2025 | Hayır | Hayır
SANCAKTEPE | 801428541 | YGAG Trafo | Hermetik | T4266 | 01/01/2006 | Kurum | 630 | Yağlı | ABB | Dyn11 | ONAN | 28500 | 36000 | Yükte | 4 | 6500 | 1350 | 01/12/2004 | TR1 | 5 | İSTANBUL | MALTEPE |  | BÜYÜKBAKKALKÖY |  | DT 2701-04 | 4.3 | 34.5 | 0.4 |  | 03/10/2024 | Hayır | Hayır
SANCAKTEPE | 826165857 | YGAG Trafo | Hermetik | T4805 | 18/03/2021 | Kurum | 1250 | Yağlı | TRANSTEK | Dyn11 | ONAN | 28500 | 36000 | Yükte | 4 | 12678 | 2028 | 01/11/2007 | TR1 | 6 | İSTANBUL | SULTANBEYLİ |  | ADİL |  | 073921 | 5.89 | 34.5 | 0.4 | 18/03/2021 | 22/01/2025 | Hayır | Hayır
SANCAKTEPE | 907416016 | YGAG Trafo | Hermetik | TSA25L | 01/01/2015 | Özel | 1250 | Yağlı | SEM | Dyn11 | ONAN | 28500 | 36000 | Boşta |  | 12200 | 1750 | 01/01/2015 | TR1 | 6 | İSTANBUL | SANCAKTEPE |  | ABDURRAHMANGAZİ |  |  | 6 | 34.5 | 0.4 | 21/10/2016 | 01/11/2022 | Hayır | Hayır
SANCAKTEPE | 820943369 | YGAG Trafo | Hermetik | T4883 | 15/09/2017 | Kurum | 1600 | Yağlı | ASTOR | Dyn11 | ONAN | 28500 | 36000 | Boşta | 5 | 14000 | 2150 | 01/01/2017 | TR1 | 6 | İSTANBUL | SULTANBEYLİ |  | MEHMET AKİF | 68P.00165.01.02 | 17-04325 | 6 | 34.5 | 0.4 | 08/03/2019 | 03/10/2024 | Hayır | Hayır
SANCAKTEPE | 801425869 | YGAG Trafo | Gendepo | T4546 | 01/01/2001 | Kurum | 250 | Yağlı | ESITAS | Dyn11 | ONAN | 30000 | 36000 | Yükte | 4 | 2600 | 520 | 01/10/2000 | TR1 | 5 | İSTANBUL | ÇEKMEKÖY |  | REŞADİYE |  | 205250/06 | 4.37 | 34.5 | 0.4 |  | 28/11/2025 | Evet | Hayır
SANCAKTEPE | 831420466 | YGAG Trafo | Gendepo | T4011 | 12/08/2024 | Devirli | 1600 | Yağlı | ABB | Dyn11 | ONAN | 30000 | 36000 | Yükte | 3 | 16962 | 2687 | 01/02/2003 | TR1 | 5 | İSTANBUL | SANCAKTEPE |  | FATİH | 4915354221 | DT-0289-03 | 5.84 | 34.5 | 0.4 | 19/08/2024 | 19/08/2024 | Hayır | Hayır
SANCAKTEPE | 801425825 | YGAG Trafo | Gendepo | TSA26P | 01/01/2015 | Özel | 630 | Yağlı |  | Dyn11 | ONAN | 28500 | 36000 | Boşta | 4 | 6750 | 995 | 01/01/2014 | TR1 | 5 | İSTANBUL | MALTEPE |  | BÜYÜKBAKKALKÖY |  |  | 4.5 | 34.5 | 0.4 |  | 09/12/2025 | Hayır | Hayır
SANCAKTEPE | 831643853 | YGAG Trafo | Hermetik | T45059 | 16/11/2024 | Kurum | 1600 | Yağlı | ASTOR | Dyn11 | ONAN | 28500 | 36000 | Yükte | 5 | 1335 | 13104 | 01/10/2024 | TR1 | 6 | İSTANBUL | ÇEKMEKÖY |  | GÜNGÖREN | 68P.00599.01 | C15188 | 6.08 | 34.5 | 0.4 | 08/01/2025 | 21/02/2025 | Hayır | Hayır
SANCAKTEPE | 828465017 | YGAG Trafo | Hermetik | T4191 | 24/12/2021 | Kurum | 1600 | Yağlı | SEM | Dyn11 | ONAN | 28500 | 36000 | Yükte | 4 | 13139 | 1359 | 01/09/2021 | TR1 | 6 | İSTANBUL | PENDİK |  | YENİŞEHİR | 68P.00414.01 | 60381 | 5.84 | 34.5 | 0.4 | 18/04/2022 | 25/07/2025 | Hayır | Hayır
SANCAKTEPE | 801425824 | YGAG Trafo | Hermetik | T4369 | 05/01/2000 | Kurum | 630 | Yağlı | TRANSTEK | Dyn11 | ONAN | 28500 | 36000 | Yükte | 4 | 6546 | 1441 | 01/04/2008 | TR1 | 6 | İSTANBUL | SULTANBEYLİ |  | YAVUZ SELİM |  | 081152 | 4.61 | 34.5 | 0.4 |  | 03/06/2025 | Hayır | Hayır
SANCAKTEPE | 900507347 | YGAG Trafo | Hermetik | T4651 | 01/01/2009 | Özel | 1000 | Yağlı | ABB | Dyn11 | ONAN | 28500 | 36000 | Boşta |  | 9000 | 1450 | 01/01/2009 | TR1 | 6 | İSTANBUL | MALTEPE |  | BÜYÜKBAKKALKÖY |  | 18-1647 | 6 | 34.5 | 0.4 | 10/03/2016 | 01/11/2022 | Hayır | Hayır
SANCAKTEPE | 801428635 | YGAG Trafo | Gendepo | T4300 | 01/01/2006 | Kurum | 630 | Yağlı | ABB | Dyn11 | ONAN |  | 36000 | Boşta | 4 | 5074 | 2235 | 01/04/1997 | TR1 | 5 | İSTANBUL | ÇEKMEKÖY |  | NİŞANTEPE |  | DT. 0277-97 | 4.53 | 34.5 | 0.4 |  | 03/10/2024 | Evet | Hayır
SANCAKTEPE | 828504742 | YGAG Trafo | Hermetik | TSA613 | 31/03/2022 | Özel | 400 | Yağlı | SEM | Dyn11 | ONAN | 28500 | 36000 | Boşta | 4 | 3500 | 480 | 01/02/2022 | TR1 | 6 | İSTANBUL | SULTANBEYLİ |  | BATTALGAZİ | 21-9059 | 64438 | 4.61 | 34.5 | 0.4 | 21/04/2022 | 21/04/2022 | Hayır | Hayır
SANCAKTEPE | 903708533 | YGAG Trafo | Gendepo | T4076 | 01/01/2015 | Özel | 800 | Yağlı | ESITAS | Dyn11 | ONAN | 28500 | 36000 | Boşta |  | 8000 | 1300 | 01/01/2015 | TR1 | 6 | İSTANBUL | ÇEKMEKÖY |  | ÇATALMEŞE |  | 204860/01 | 6 | 34.5 | 0.4 | 12/07/2016 | 01/11/2022 | Hayır | Hayır
SANCAKTEPE | 903708532 | YGAG Trafo | Gendepo | T4076 | 01/01/2015 | Özel | 800 | Yağlı | ETITAS | Dyn11 | ONAN | 28500 | 36000 | Boşta |  | 8000 | 1300 | 01/01/2015 | TR2 | 6 | İSTANBUL | ÇEKMEKÖY |  | ÇATALMEŞE |  | 68142 | 6 | 34.5 | 0.4 | 12/07/2016 | 01/11/2022 | Hayır | Hayır
SANCAKTEPE | 900512291 | YGAG Trafo | Hermetik | T4659 | 01/01/2011 | Özel | 1600 | Yağlı | ABB | Dyn11 | ONAN | 28500 | 36000 | Boşta |  | 14000 | 2150 | 01/01/2011 | TR1 | 6 | İSTANBUL | MALTEPE |  | BÜYÜKBAKKALKÖY |  | 1LTR0008664 | 6 | 34.5 | 0.4 | 05/04/2016 | 08/07/2024 | Hayır | Hayır
SANCAKTEPE | 814375891 | YGAG Trafo | Hermetik | T4114 | 01/01/1992 | Kurum | 1000 | Yağlı | ASTOR | Dyn11 | ONAN | 28500 | 36000 | Boşta | 4 | 5428 | 1050 | 01/12/2017 | TR1 | 6 | İSTANBUL | ÇEKMEKÖY |  | ÇATALMEŞE |  | 17-14784 | 4.5 | 34.5 | 0.4 | 13/08/2018 | 03/10/2024 | Hayır | Hayır
SANCAKTEPE | 811213711 | YGAG Trafo | Hermetik | T4395 | 01/01/2006 | Kurum | 1600 | Yağlı | ASTOR | Dyn11 | ONAN | 28500 | 36000 | Yükte |  | 14500 | 2107 | 01/01/2017 | TR1 | 6 | İSTANBUL | SULTANBEYLİ |  | BATTALGAZİ |  | 17-06425 | 5.69 | 34.5 | 0.4 | 01/06/2018 | 21/04/2026 | Evet | Hayır
SANCAKTEPE | 901017251 | YGAG Trafo | Gendepo | TSA0NA | 01/01/2006 | Özel | 1600 | Yağlı | ABB | Dyn11 | ONAN | 28500 | 36000 | Boşta |  | 14000 | 2150 | 13/11/2003 | TR1 | 6 | İSTANBUL | SANCAKTEPE |  | FATİH |  | DT-1101-03 | 6 | 34.5 | 0.4 | 20/07/2016 | 27/11/2023 | Hayır | Hayır
SANCAKTEPE | 906962591 | YGAG Trafo | Gendepo | TSA0NA | 01/01/2006 | Özel | 1600 | Yağlı | ABB | Dyn11 | ONAN | 28500 | 36000 | Boşta |  | 14000 | 2107 | 01/01/1997 | TR2 | 6 | İSTANBUL | SANCAKTEPE |  | FATİH |  |  | 6 | 34.5 | 0.4 | 20/07/2016 | 05/02/2024 | Hayır | Hayır
SANCAKTEPE | 901017282 | YGAG Trafo | Gendepo | TSA0NA | 01/01/2006 | Özel | 1600 | Yağlı | ABB | Dyn11 | ONAN | 28500 | 36000 | Boşta |  | 14000 | 2150 | 01/01/2006 | TR3 | 6 | İSTANBUL | SANCAKTEPE |  | FATİH |  |  | 6 | 34.5 | 0.4 | 20/07/2016 | 29/11/2024 | Hayır | Hayır
SANCAKTEPE | 828010652 | YGAG Trafo | Gendepo | T4296 | 01/02/2022 | Özel | 400 | Yağlı | ESAS | Dyn11 | ONAN | 28500 | 36000 | Yükte | 4 | 4050 | 650 | 10/06/1987 | TR1 | 6 | İSTANBUL | SANCAKTEPE |  | YENİDOĞAN | 22-9402 | 8719807 | 4.5 | 34.5 | 0.4 | 15/03/2022 | 08/06/2022 | Hayır | Hayır
SANCAKTEPE | 831598784 | YGAG Trafo | Hermetik | T4766 | 30/10/2024 | Kurum | 1000 | Yağlı | ASTOR | Dyn11 | ONAN | 28500 | 36000 | Yükte | 4 | 8310 | 826 | 01/07/2024 | TR1 | 6 | İSTANBUL | SANCAKTEPE |  | MEVLANA | 43I.2403.38.00143 | C10650 | 6.2 | 34.5 | 0.4 | 17/12/2024 | 02/04/2025 | Hayır | Hayır
SANCAKTEPE | 907412846 | YGAG Trafo | Gendepo | TSA25P | 01/01/2006 | Özel | 2000 | Yağlı | ESITAS | Dyn11 | ONAN | 28500 | 36000 | Boşta |  | 8461 | 1932 | 01/07/2000 | TR1 |  | İSTANBUL | PENDİK |  | KURNA |  |  | 6 | 34.5 | 0.4 | 13/10/2016 | 05/02/2024 | Hayır | Hayır
SANCAKTEPE | 907412847 | YGAG Trafo | Gendepo | TSA25P | 01/01/2006 | Özel | 2000 | Yağlı | ESITAS | Dyn11 | ONAN | 28500 | 36000 | Boşta |  | 8461 | 1932 | 01/07/2000 | TR2 |  | İSTANBUL | PENDİK |  | KURNA |  |  | 6 | 34.5 | 0.4 | 13/10/2016 | 05/02/2024 | Hayır | Hayır
SANCAKTEPE | 900506695 | YGAG Trafo | Gendepo | TSA0F8 | 01/01/2006 | Özel | 1600 | Yağlı | ABB | Dyn11 | ONAN | 28500 | 36000 | Boşta |  | 14000 | 2150 | 01/01/2006 | TR1 | 6 | İSTANBUL | MALTEPE |  | BÜYÜKBAKKALKÖY |  |  | 6 | 34.5 | 0.4 | 09/03/2016 | 10/01/2024 | Hayır | Hayır